## 250 - VENT
L, мм | TECHNO POWER VENT с принудительной конвекцией (c вентилятором) |  |  |  |  | TECHNO VENT с принудительной конвекцией (c вентилятором) | [12 empty] | 8 81153 6 92 91 8 911 364 62 04 sales@techno60.ru www.techno60.ru | [6 empty] | L, мм | Анодированные алюминиевые решетки (серебро) |  | Окрашенные алюминиевые решетки (белый, коричневый, черный) |  |  |  | Анодированные алюминиевые решетки (золото, бронза, коньяк) |  |  |  | Деревянные рулонные решетки |  | Решетки Элит-Декор дерево
[27 empty] | Серебро |  | транспортировочный белый/ RAL 9016 | шоколадный коричневый/ RAL 8017 |  | глубокий черный/ RAL 9005 | Золото | Бронза |  | Коньяк | Светлое дерево | Темное дерево | Бук, Дуб, Орех, Сосна
| KVZVh 250-75-L |  |  |  |  | KVZV 250-85-L |  |  |  |  | KVZV 250-105-L |  |  |  |  | KVZV 250-120-L |  |  |  |  | KVZV 250-140-L | [5 empty] | РРА (RRAp) 250-L |  | РРА (RRAp) 250-L |  |  |  | РРА (RRAp) 250-L |  |  |  | РРД 250-L |  | РРАе 250-L
| Мощность, кВт (95/85°С) ΔТ=70 |  |  | Цена с НДС с учетом окантовочного профиля (без решетки), руб |  | Мощность, кВт (95/85°С) ΔТ=70 |  |  | Цена с НДС с учетом окантовочного профиля (без решетки), руб |  | Мощность, кВт (95/85°С) ΔТ=70 |  |  | Цена с НДС с учетом окантовочного профиля (без решетки), руб |  | Мощность, кВт (95/85°С) ΔТ=70 |  |  | Цена с НДС с учетом окантовочного профиля (без решетки), руб |  | Мощность, кВт (95/85°С) ΔТ=70 |  |  | Цена с НДС с учетом окантовочного профиля (без решетки), руб |  |  | Стоимость рулонной решетки на пружине РРА или на полимерной основе RRAp с НДС, руб. | Стоимость продольной решетки РАП с НДС, руб. | Стоимость рулонной решетки на пружине РРА или на полимерной основе RRAp с НДС, руб. |  | Стоимость продольной решетки РАП с НДС, руб. |  | Стоимость рулонной решетки на пружине РРА или на полимерной основе RRAp с НДС, руб. |  | Стоимость продольной решетки РАП с НДС, руб. |  | Стоимость рулонной решетки на пружине РРД с НДС, руб. |  | Стоимость рулонной решетки РРАе с НДС, руб.
| MIN | NORM | MAX | 220 В | 24 В | MIN | NORM | MAX | 220 В | 24 В | MIN | NORM | MAX | 220 В | 24 В | MIN | NORM | MAX | 220 В | 24 В | MIN | NORM | MAX | 220 В | 24 В
800 | 0.48221 | 0.68238 | 0.90984 | 19867.05 | 21257.7435 | 0.717 | 0.86 | 1.037 | 18921 | 20245 | 0.823 | 0.979 | 1.203 | 20637 | 22082 | 0.91 | 1.063 | 1.337 | 22120 | 23668 | 1.056 | 1.235 | 1.55 | 23447 | 25088 | 800 | 4222 | 4856 | 4856 |  | 5584 |  | 4644 |  | 5341 |  | 7882 |  | 12349.7
900 | 0.58 | 0.82 | 1.094 | 20585.25 | 22026.2175 | 0.866 | 1.032 | 1.258 | 19605 | 20977 | 0.996 | 1.182 | 1.459 | 21356 | 22851 | 1.085 | 1.291 | 1.621 | 23090 | 24706 | 1.279 | 1.499 | 1.881 | 24470 | 26183 | 900 | 4701 | 5407 | 5406 |  | 6218 |  | 5172 |  | 5947 |  | 8774 |  | 13893
1000 | 0.677 | 0.958 | 1.278 | 21300.3 | 22791.321 | 1.015 | 1.204 | 1.479 | 20286 | 21706 | 1.169 | 1.385 | 1.715 | 22074 | 23619 | 1.26 | 1.518 | 1.906 | 24060 | 25744 | 1.503 | 1.762 | 2.211 | 25492 | 27276 | 1000 | 5179 | 5956 | 5957 |  | 6849 |  | 5697 |  | 6551 |  | 9667 |  | 15437.4
1100 | 0.775 | 1.096 | 1.462 | 22138.2 | 23687.874 | 1.164 | 1.375 | 1.7 | 21084 | 22560 | 1.342 | 1.588 | 1.971 | 23014 | 24625 | 1.435 | 1.746 | 2.191 | 24895 | 26638 | 1.726 | 2.026 | 2.541 | 26897 | 28780 | 1100 | 5697 | 6551 | 6552 |  | 7534 |  | 6266 |  | 7207 |  | 10634 |  | 16980.7
1200 | 0.87233 | 1.2344 | 1.6459 | 31785.6 | 34010.592 | 1.311 | 1.544 | 1.919 | 30272 | 32391 | 1.516 | 1.791 | 2.228 | 32343 | 34607 | 1.61 | 1.973 | 2.476 | 33644 | 35999 | 1.95 | 2.29 | 2.871 | 36217 | 38752 | 1200 | 6213 | 7146 | 7146 |  | 8218 |  | 6836 |  | 7860 |  | 11599 |  | 18524
1300 | 0.981 | 1.388 | 1.851 | 32020.8 | 34262.256 | 1.462 | 1.719 | 2.142 | 30496 | 32631 | 1.689 | 1.994 | 2.484 | 32976 | 35284 | 1.785 | 2.2 | 2.76 | 34495 | 36910 | 2.173 | 2.554 | 3.202 | 37278 | 39887 | 1300 | 6731 | 7741 | 7741 |  | 8902 |  | 7405 |  | 8516 |  | 12565 |  | 20068.4
1400 | 1.09 | 1.542 | 2.056 | 32254.95 | 34512.7965 | 1.611 | 1.891 | 2.362 | 30719 | 32869 | 1.862 | 2.197 | 2.74 | 33607 | 35959 | 1.96 | 2.428 | 3.045 | 35344 | 37818 | 2.397 | 2.817 | 3.532 | 38338 | 41022 | 1400 | 7249 | 8336 | 8336 |  | 9586 |  | 7973 |  | 9169 |  | 13529 |  | 21611.7
1500 | 1.199 | 1.696 | 2.261 | 33718.65 | 36078.9555 | 1.759 | 2.062 | 2.583 | 32113 | 34361 | 2.035 | 2.4 | 2.996 | 34749 | 37181 | 2.135 | 2.655 | 3.33 | 36454 | 39006 | 2.62 | 3.081 | 3.862 | 40001 | 42801 | 1500 | 7766 | 8932 | 8932 |  | 10271 |  | 8543 |  | 9825 |  | 14495 |  | 23155
1600 | 1.3076 | 1.8504 | 2.4672 | 43996.05 | 47075.7735 | 1.908 | 2.234 | 2.804 | 41901 | 44834 | 2.208 | 2.603 | 3.252 | 44282 | 47382 | 2.31 | 2.883 | 3.615 | 45478 | 48661 | 2.844 | 3.345 | 4.193 | 49580 | 53051 | 1600 | 8283 | 9526 | 9525 |  | 10954 |  | 9112 |  | 10478 |  | 15461 |  | 24699.4
1700 | 1.385 | 1.959 | 2.612 | 44520 | 47636.4 | 2.057 | 2.406 | 3.025 | 42400 | 45368 | 2.381 | 2.806 | 3.508 | 44925 | 48070 | 2.485 | 3.11 | 3.899 | 46279 | 49519 | 3.067 | 3.609 | 4.523 | 50579 | 54120 | 1700 | 8800 | 10120 | 10121 |  | 11638 |  | 9680 |  | 11132 |  | 16427 |  | 26242.7
1800 | 1.462 | 2.068 | 2.757 | 45043.95 | 48197.0265 | 2.206 | 2.577 | 3.246 | 42899 | 45902 | 2.554 | 3.009 | 3.764 | 45569 | 48759 | 2.66 | 3.338 | 4.184 | 47080 | 50376 | 3.291 | 3.873 | 4.853 | 51572 | 55182 | 1800 | 9315 | 10713 | 10713 |  | 12321 |  | 10249 |  | 11785 |  | 17391 |  | 27786
1900 | 1.539 | 2.177 | 2.902 | 45844.05 | 49053.1335 | 2.355 | 2.749 | 3.467 | 43661 | 46717 | 2.727 | 3.212 | 4.02 | 46473 | 49726 | 2.835 | 3.565 | 4.469 | 48146 | 51516 | 3.514 | 4.136 | 5.183 | 52954 | 56661 | 1900 | 9838 | 11314 | 11314 |  | 13011 |  | 10822 |  | 12445 |  | 18363 |  | 29330.4
2000 | 1.6148 | 2.285 | 3.0467 | 55454.7 | 59336.529 | 2.504 | 2.921 | 3.687 | 52814 | 56511 | 2.9 | 3.415 | 4.276 | 55768 | 59672 | 3.01 | 3.792 | 4.754 | 57127 | 61126 | 3.738 | 4.4 | 5.514 | 62251 | 66609 | 2000 | 10358 | 11912 | 11911 |  | 13699 |  | 11394 |  | 13103 |  | 19335 |  | 30873.7
2100 | 1.661 | 2.351 | 3.135 | 56135.1 | 60064.557 | 2.653 | 3.093 | 3.908 | 53462 | 57204 | 3.073 | 3.618 | 4.532 | 56566 | 60526 | 3.185 | 4.02 | 5.038 | 58184 | 62257 | 3.962 | 4.664 | 5.844 | 63324 | 67757 | 2100 | 10876 | 12507 | 12507 |  | 14383 |  | 11963 |  | 13758 |  | 20301 |  | 32417
2200 | 1.707 | 2.417 | 3.224 | 56814.45 | 60791.4615 | 2.802 | 3.264 | 4.129 | 54109 | 57897 | 3.247 | 3.821 | 4.789 | 57363 | 61378 | 3.36 | 4.247 | 5.323 | 59239 | 63386 | 4.185 | 4.928 | 6.174 | 64395 | 68903 | 2200 | 11394 | 13102 | 13102 |  | 15067 |  | 12533 |  | 14412 |  | 21266 |  | 33961.4
2300 | 1.753 | 2.484 | 3.312 | 57463.35 | 61485.7845 | 2.951 | 3.436 | 4.35 | 54727 | 58558 | 3.42 | 4.024 | 5.045 | 58169 | 62241 | 3.535 | 4.475 | 5.608 | 60269 | 64488 | 4.409 | 5.191 | 6.505 | 65777 | 70381 | 2300 | 11910 | 13697 | 13698 |  | 15752 |  | 13099 |  | 15065 |  | 22231 |  | 35504.7
2400 | 1.8024 | 2.5506 | 3.4008 | 58108.05 | 62175.6135 | 3.1 | 3.608 | 4.571 | 55341 | 59215 | 3.593 | 4.227 | 5.301 | 58973 | 63101 | 3.71 | 4.702 | 5.892 | 61297 | 65588 | 4.632 | 5.455 | 6.835 | 67157 | 71858 | 2400 | 12427 | 14290 | 14290 |  | 16433 |  | 13669 |  | 15718 |  | 23198 |  | 37049.1
2500 | 1.853 | 2.612 | 3.497 | 66723.3 | 71393.931 | 2.773 | 3.263 | 4.061 | 63546 | 67994 | 3.204 | 3.785 | 4.711 | 68097 | 72864 | 3.395 | 4.174 | 5.236 | 70917 | 75881 | 4.123 | 4.844 | 6.073 | 76273 | 81612 | 2500 | 12944 | 14886 | 14885 |  | 17118 |  | 14238 |  | 16374 |  | 24163 |  | 38592.4
2600 | 1.962 | 2.776 | 3.702 | 66958.5 | 71645.595 | 2.923 | 3.438 | 4.283 | 63770 | 68234 | 3.377 | 3.988 | 4.967 | 68730 | 73541 | 3.57 | 4.401 | 5.521 | 71769 | 76793 | 4.346 | 5.107 | 6.403 | 77334 | 82747 | 2600 | 13461 | 15479 | 15479 |  | 17801 |  | 14805 |  | 17027 |  | 25128 |  | 40135.7
2700 | 2.071 | 2.93 | 3.907 | 67192.65 | 71896.1355 | 3.072 | 3.609 | 4.504 | 63993 | 68473 | 3.55 | 4.191 | 5.223 | 69361 | 74216 | 3.745 | 4.628 | 5.806 | 72618 | 77701 | 4.57 | 5.371 | 6.734 | 78394 | 83882 | 2700 | 13978 | 16075 | 16074 |  | 18486 |  | 15377 |  | 17683 |  | 26095 |  | 41680.1
2800 | 2.18 | 3.084 | 4.112 | 67425.75 | 72145.5525 | 3.221 | 3.781 | 4.725 | 64215 | 68710 | 3.723 | 4.394 | 5.479 | 69992 | 74891 | 3.92 | 4.856 | 6.09 | 73466 | 78609 | 4.794 | 5.635 | 7.064 | 79453 | 85015 | 2800 | 14496 | 16669 | 16670 |  | 19170 |  | 15944 |  | 18336 |  | 27060 |  | 43223.4
2900 | 2.289 | 3.238 | 4.317 | 68890.5 | 73712.835 | 3.37 | 3.953 | 4.946 | 65610 | 70203 | 3.897 | 4.597 | 5.736 | 71134 | 76113 | 4.095 | 5.083 | 6.375 | 74576 | 79796 | 5.017 | 5.899 | 7.394 | 81117 | 86795 | 2900 | 15015 | 17268 | 17267 |  | 19858 |  | 16516 |  | 18994 |  | 28033 |  | 44766.7
3000 | 2.398 | 3.392 | 4.522 | 70355.25 | 75280.1175 | 3.519 | 4.124 | 5.166 | 67005 | 71695 | 4.07 | 4.8 | 5.992 | 72275 | 77334 | 4.27 | 5.311 | 6.66 | 75686 | 80984 | 5.241 | 6.162 | 7.725 | 82781 | 88576 | 3000 | 15535 | 17866 | 17866 |  | 20545 |  | 17089 |  | 19652 |  | 29002 |  | 46311.1
3100 | 2.507 | 3.546 | 4.728 | 80631.6 | 86275.812 | 3.668 | 4.296 | 5.387 | 76792 | 82167 | 4.243 | 5.003 | 6.248 | 81808 | 87535 | 4.445 | 5.538 | 6.944 | 84710 | 90640 | 5.464 | 6.426 | 8.055 | 92360 | 98825 | 3100 | 16051 | 18460 | 18459 |  | 21229 |  | 17659 |  | 20307 |  | 29969 |  | 47854.4
3200 | 2.6152 | 3.7008 | 4.9344 | 90909 | 97272.63 | 3.817 | 4.468 | 5.608 | 86580 | 92641 | 4.416 | 5.206 | 6.504 | 91341 | 97735 | 4.62 | 5.765 | 7.229 | 93733 | 100294 | 5.688 | 6.69 | 8.385 | 101938 | 109074 | 3200 | 16570 | 19055 | 19056 |  | 21914 |  | 18227 |  | 20961 |  | 30932 |  | 49397.7
3300 | 2.675 | 3.785 | 5.047 | 91432.95 | 97833.2565 | 3.966 | 4.64 | 5.829 | 87079 | 93175 | 4.589 | 5.409 | 6.76 | 91985 | 98424 | 4.795 | 5.993 | 7.514 | 94535 | 101152 | 5.911 | 6.954 | 8.716 | 102937 | 110143 | 3300 | 17089 | 19651 | 19651 |  | 22599 |  | 18796 |  | 21616 |  | 31899 |  | 50942.1
3400 | 2.735 | 3.869 | 5.16 | 91957.95 | 98395.0065 | 4.115 | 4.811 | 6.05 | 87579 | 93710 | 4.762 | 5.612 | 7.016 | 92628 | 99112 | 4.97 | 6.22 | 7.799 | 95337 | 102011 | 6.135 | 7.218 | 9.046 | 103936 | 111212 | 3400 | 17604 | 20245 | 20246 |  | 23282 |  | 19364 |  | 22270 |  | 32865 |  | 52485.4
3500 | 2.795 | 3.953 | 5.273 | 92480.85 | 98954.5095 | 4.264 | 4.983 | 6.271 | 88077 | 94242 | 4.935 | 5.815 | 7.272 | 93272 | 99801 | 5.145 | 6.448 | 8.083 | 96138 | 102868 | 6.358 | 7.481 | 9.376 | 104929 | 112274 | 3500 | 18121 | 20839 | 20839 |  | 23965 |  | 19934 |  | 22923 |  | 33831 |  | 54028.7
3600 | 2.855 | 4.037 | 5.386 | 93004.8 | 99515.136 | 4.413 | 5.155 | 6.491 | 88576 | 94776 | 5.108 | 6.018 | 7.528 | 93916 | 100490 | 5.32 | 6.675 | 8.368 | 96939 | 103725 | 6.582 | 7.745 | 9.706 | 105922 | 113337 | 3600 | 18640 | 21435 | 21435 |  | 24651 |  | 20503 |  | 23579 |  | 34795 |  | 55573.1
3700 | 2.914 | 4.121 | 5.499 | 93804.9 | 100371.243 | 4.562 | 5.327 | 6.712 | 89338 | 95592 | 5.281 | 6.221 | 7.784 | 94820 | 101457 | 5.495 | 6.902 | 8.653 | 98005 | 104865 | 6.805 | 8.009 | 10.037 | 107304 | 114815 | 3700 | 19157 | 22031 | 22031 |  | 25336 |  | 21074 |  | 24234 |  | 35761 |  | 57116.4
3800 | 2.973 | 4.205 | 5.612 | 94605 | 101227.35 | 4.711 | 5.498 | 6.933 | 90100 | 96407 | 5.454 | 6.424 | 8.04 | 95723 | 102424 | 5.67 | 7.13 | 8.938 | 99070 | 106005 | 7.029 | 8.273 | 10.367 | 108686 | 116294 | 3800 | 19674 | 22625 | 22625 |  | 26019 |  | 21641 |  | 24888 |  | 36727 |  | 58660.8
3900 | 3.0332 | 4.2922 | 5.723 | 104215.65 | 111510.7455 | 4.859 | 5.67 | 7.154 | 99253 | 106201 | 5.628 | 6.627 | 8.297 | 105018 | 112369 | 5.845 | 7.357 | 9.222 | 108051 | 115615 | 7.253 | 8.537 | 10.697 | 117983 | 126242 | 3900 | 20195 | 23224 | 23224 |  | 26708 |  | 22215 |  | 25547 |  | 37699 |  | 60204.1
4000 | 3.2295 | 4.5701 | 6.0934 | 113825.25 | 121793.0175 | 5.008 | 5.842 | 7.375 | 108405 | 115993 | 5.801 | 6.83 | 8.553 | 114313 | 122315 | 6.02 | 7.585 | 9.507 | 117031 | 125223 | 7.476 | 8.8 | 11.028 | 127280 | 136190 | 4000 | 20714 | 23821 | 23821 |  | 27395 |  | 22785 |  | 26204 |  | 38669 |  | 61747.4
4100 | 3.277 | 4.636 | 6.182 | 114506.7 | 122522.169 | 5.157 | 6.013 | 7.596 | 109054 | 116688 | 5.974 | 7.033 | 8.809 | 115112 | 123170 | 6.195 | 7.812 | 9.792 | 118089 | 126355 | 7.7 | 9.064 | 11.358 | 128353 | 137338 | 4100 | 21232 | 24416 | 24416 |  | 28078 |  | 23380 |  | 26886 |  | 39635 |  | 63291.8
4200 | 3.324 | 4.702 | 6.271 | 115188.15 | 123251.3205 | 5.306 | 6.185 | 7.816 | 109703 | 117382 | 6.147 | 7.237 | 9.065 | 115910 | 124024 | 6.37 | 8.039 | 10.076 | 119147 | 127487 | 7.923 | 9.328 | 11.688 | 129426 | 138486 | 4200 | 21748 | 25011 | 25011 |  | 28763 |  | 23924 |  | 27512 |  | 40601 |  | 64835.1
4300 | 3.371 | 4.768 | 6.36 | 115866.45 | 123977.1015 | 5.455 | 6.357 | 8.037 | 110349 | 118073 | 6.32 | 7.44 | 9.321 | 116707 | 124876 | 6.545 | 8.267 | 10.361 | 120202 | 128616 | 8.147 | 9.592 | 12.018 | 130498 | 139633 | 4300 | 22266 | 25606 | 25607 |  | 29447 |  | 24518 |  | 28196 |  | 41567 |  | 66378.4
4400 | 3.418 | 4.834 | 6.449 | 116545.8 | 124704.006 | 5.604 | 6.529 | 8.258 | 110996 | 118766 | 6.493 | 7.643 | 9.577 | 117503 | 125728 | 6.72 | 8.494 | 10.646 | 121257 | 129745 | 8.37 | 9.855 | 12.349 | 131569 | 140779 | 4400 | 22784 | 26201 | 26201 |  | 30131 |  | 25061 |  | 28821 |  | 42531 |  | 67922.8
4500 | 3.465 | 4.9 | 6.538 | 117194.7 | 125398.329 | 5.753 | 6.7 | 8.479 | 111614 | 119427 | 6.666 | 7.846 | 9.833 | 118310 | 126592 | 6.895 | 8.722 | 10.931 | 122287 | 130847 | 8.594 | 10.119 | 12.679 | 132950 | 142257 | 4500 | 23301 | 26796 | 26796 |  | 30815 |  | 25632 |  | 29476 |  | 43498 |  | 69466.1
4600 | 3.512 | 4.966 | 6.627 | 117842.55 | 126091.5285 | 5.902 | 6.872 | 8.7 | 112231 | 120087 | 6.839 | 8.049 | 10.089 | 119117 | 127455 | 7.07 | 8.949 | 11.215 | 123316 | 131948 | 8.817 | 10.383 | 13.009 | 134332 | 143735 | 4600 | 23818 | 27391 | 27391 |  | 31500 |  | 26200 |  | 30130 |  | 44463 |  | 71009.4
4700 | 3.559 | 5.032 | 6.716 | 118488.3 | 126782.481 | 6.051 | 7.044 | 8.921 | 112846 | 120745 | 7.012 | 8.252 | 10.345 | 119921 | 128315 | 7.245 | 9.177 | 11.5 | 124344 | 133048 | 9.041 | 10.647 | 13.34 | 135712 | 145212 | 4700 | 24337 | 27987 | 27988 |  | 32185 |  | 26771 |  | 30785 |  | 45430 |  | 72553.8
4800 | 3.6049 | 5.1012 | 6.8016 | 119133 | 127472.31 | 6.2 | 7.215 | 9.141 | 113460 | 121402 | 7.185 | 8.455 | 10.601 | 120725 | 129176 | 7.42 | 9.404 | 11.785 | 125371 | 134147 | 9.264 | 10.911 | 13.67 | 137092 | 146688 | 4800 | 24853 | 28581 | 28581 |  | 32868 |  | 27338 |  | 31439 |  | 46394 |  | 74097.1
Линейка KVZVh 250-75 в стандартном исполнении изготавливается только с решёткой серии Элит/ RRAp высотой 15 мм
Возможно изготовление корпуса из нержавеющей стали KVZVn/ KVZVhn (+30% к цене конвектора),
а также в исполнении для влажных помещений с дренажными штуцерами
Серии WD KVZVs/ KVZVhs + 20% к цене конвектора.
Стоимость проходных моделей (KVPV/ KVPVh) рассчитывается по запросу.
Плита монтажная 250-L Цена с НДС 170 руб. за 1 м.п.
Панель защитная (стальная) цена по запросу
Покраска решётки и окантовки в нестандартный цвет по RAL + 20% к стоимости Окрашенной решётки
Для подбора, рассчёта и определения точного обозначения требуемой модели конвектора и решётки
можно воспользоваться программой подбора на нашем сайте, красная кнопка Подбор конвектора

## 270-VENT
L, мм | TECHNO POWER VENT с принудительной конвекцией (c вентилятором) |  |  |  |  | L, мм | Анодированные алюминиевые решетки (серебро) |  | Окрашенные алюминиевые решетки (белый, коричневый, черный) |  |  |  | Анодированные алюминиевые решетки (золото, бронза, коньяк) |  |  |  | Деревянные рулонные решетки |  | Решетки Элит-Декор дерево
[7 empty] | Серебро |  | транспортировочный белый/ RAL 9016 | шоколадный коричневый/ RAL 8017 |  | глубокий черный/ RAL 9005 | Золото | Бронза |  | Коньяк | Светлое дерево | Темное дерево | Бук, Дуб, Орех, Сосна
| KVZVh 270-130-L | [5 empty] | РРА (RRAp) 270-L |  | РРА (RRAp) 270-L |  |  |  | РРА (RRAp) 270-L |  |  |  | РРД 270-L |  | РРАе 270-L
| Мощность, кВт (95/85°С) ΔТ=70 |  |  | Цена с НДС с учетом окантовочного профиля (без решетки), руб |  |  | Стоимость рулонной решетки на пружине РРА или на полимерной основе RRAp с НДС, руб. | Стоимость продольной решетки РАП с НДС, руб. | Стоимость рулонной решетки на пружине РРА или на полимерной основе RRAp с НДС, руб. |  | Стоимость продольной решетки РАП с НДС, руб. |  | Стоимость рулонной решетки на пружине РРА или на полимерной основе RRAp с НДС, руб. |  | Стоимость продольной решетки РАП с НДС, руб. |  | Стоимость рулонной решетки на пружине РРД с НДС, руб. |  | Стоимость рулонной решетки РРАе с НДС, руб.
| MIN | NORM | MAX | 220 В | 24 В
800 | 0.882 | 1.085 | 1.36 | 29739 | 31820.73 | 800 | 4481 | 5153 | 5153 |  | 5926 |  | 4929 |  | 5668 |  | 8327 |  | 13091
900 | 1.029 | 1.267 | 1.601 | 31671 | 33887.97 | 900 | 5040 | 5797 | 5797 |  | 6667 |  | 5545 |  | 6377 |  | 9368 |  | 14727
1000 | 1.169 | 1.438 | 1.841 | 33197 | 35520.79 | 1000 | 5601 | 6441 | 6441 |  | 7407 |  | 6161 |  | 7085 |  | 10409 |  | 16363
1100 | 1.306 | 1.608 | 2.082 | 34918 | 37362.26 | 1100 | 6160 | 7085 | 7085 |  | 8148 |  | 6777 |  | 7794 |  | 11449 |  | 18000
1200 | 1.408 | 1.732 | 2.322 | 48275 | 51654.25 | 1200 | 6722 | 7729 | 7729 |  | 8889 |  | 7393 |  | 8502 |  | 12490 |  | 19635
1300 | 1.581 | 1.946 | 2.563 | 50453 | 53984.71 | 1300 | 7281 | 8374 | 8374 |  | 9630 |  | 8010 |  | 9211 |  | 13531 |  | 21272
1400 | 1.741 | 2.143 | 2.803 | 52221 | 55876.47 | 1400 | 7842 | 9018 | 9018 |  | 10370 |  | 8626 |  | 9920 |  | 14572 |  | 22909
1500 | 1.908 | 2.348 | 3.044 | 53686 | 57444.02 | 1500 | 8401 | 9662 | 9662 |  | 11111 |  | 9242 |  | 10628 |  | 15613 |  | 24544
1600 | 2.326 | 2.862 | 3.69 | 67017 | 71708.19 | 1600 | 8962 | 10306 | 10306 |  | 11852 |  | 9858 |  | 11337 |  | 16654 |  | 26181
1700 | 2.523 | 3.105 | 3.931 | 69648 | 74523.36 | 1700 | 9521 | 10950 | 10950 |  | 12593 |  | 10474 |  | 12045 |  | 17694 |  | 27818
1800 | 2.693 | 3.314 | 4.171 | 70060 | 74964.2 | 1800 | 10082 | 11594 | 11594 |  | 13333 |  | 11090 |  | 12754 |  | 18735 |  | 29453
1900 | 2.872 | 3.535 | 4.412 | 72869 | 77969.83 | 1900 | 10641 | 12238 | 12238 |  | 14074 |  | 11706 |  | 13462 |  | 19776 |  | 31090
2000 | 2.946 | 3.625 | 4.596 | 86884 | 92965.88 | 2000 | 11203 | 12882 | 12882 |  | 14815 |  | 12322 |  | 14171 |  | 20817 |  | 32726
2100 | 3.094 | 3.808 | 4.837 | 88319 | 94501.33 | 2100 | 11762 | 13527 | 13527 |  | 15556 |  | 12938 |  | 14879 |  | 21858 |  | 34362
2200 | 3.281 | 4.039 | 5.077 | 90106 | 96413.42 | 2200 | 12323 | 14171 | 14171 |  | 16296 |  | 13555 |  | 15588 |  | 22899 |  | 35999
2300 | 3.436 | 4.229 | 5.318 | 91563 | 97972.41 | 2300 | 12882 | 14815 | 14815 |  | 17037 |  | 14171 |  | 16296 |  | 23940 |  | 37635
2400 | 3.594 | 4.423 | 5.558 | 91776 | 98200.32 | 2400 | 13443 | 15459 | 15459 |  | 17778 |  | 14787 |  | 17005 |  | 24980 |  | 39272
2500 | 2.988 | 3.678 | 4.885 | 101940 | 109075.8 | 2500 | 14002 | 16103 | 16103 |  | 18519 |  | 15403 |  | 17713 |  | 26021 |  | 40908
2600 | 3.162 | 3.891 | 5.125 | 104119 | 111407.33 | 2600 | 14563 | 16747 | 16747 |  | 19259 |  | 16019 |  | 18422 |  | 27062 |  | 42544
2700 | 3.322 | 4.089 | 5.366 | 105886 | 113298.02 | 2700 | 15122 | 17391 | 17391 |  | 20000 |  | 16635 |  | 19130 |  | 28103 |  | 44181
2800 | 3.483 | 4.286 | 5.606 | 107653 | 115188.71 | 2800 | 15684 | 18035 | 18035 |  | 20741 |  | 17251 |  | 19839 |  | 29144 |  | 45816
2900 | 3.649 | 4.491 | 5.847 | 109118 | 116756.26 | 2900 | 16243 | 18680 | 18680 |  | 21482 |  | 17867 |  | 20548 |  | 30185 |  | 47453
3000 | 3.816 | 4.696 | 6.087 | 110583 | 118323.81 | 3000 | 16804 | 19324 | 19324 |  | 22222 |  | 18484 |  | 21256 |  | 31226 |  | 49090
3100 | 4.233 | 5.21 | 6.734 | 123914 | 132587.98 | 3100 | 17363 | 19968 | 19968 |  | 22963 |  | 19100 |  | 21965 |  | 32266 |  | 50725
3200 | 4.651 | 5.725 | 7.38 | 137245 | 146852.15 | 3200 | 17924 | 20612 | 20612 |  | 23704 |  | 19716 |  | 22673 |  | 33307 |  | 52362
3300 | 4.848 | 5.967 | 7.621 | 139877 | 149668.39 | 3300 | 18483 | 21256 | 21256 |  | 24445 |  | 20332 |  | 23382 |  | 34348 |  | 53999
3400 | 5.045 | 6.209 | 7.861 | 142508 | 152483.56 | 3400 | 19044 | 21900 | 21900 |  | 25185 |  | 20948 |  | 24090 |  | 35389 |  | 55634
3500 | 5.215 | 6.419 | 8.102 | 142920 | 152924.4 | 3500 | 19603 | 22544 | 22544 |  | 25926 |  | 21564 |  | 24799 |  | 36430 |  | 57271
3600 | 5.386 | 6.628 | 8.342 | 143333 | 153366.31 | 3600 | 20165 | 23188 | 23188 |  | 26667 |  | 22180 |  | 25507 |  | 37471 |  | 58907
3700 | 5.565 | 6.849 | 8.583 | 146142 | 156371.94 | 3700 | 20724 | 23833 | 23833 |  | 27407 |  | 22796 |  | 26216 |  | 38511 |  | 60543
3800 | 5.745 | 7.07 | 8.823 | 148950 | 159376.5 | 3800 | 21285 | 24477 | 24477 |  | 28148 |  | 23413 |  | 26924 |  | 39552 |  | 62181
3900 | 5.818 | 7.161 | 9.008 | 162966 | 174373.62 | 3900 | 21844 | 25121 | 25121 |  | 28889 |  | 24029 |  | 27633 |  | 40593 |  | 63816
4000 | 5.891 | 7.251 | 9.192 | 176981 | 189369.67 | 4000 | 22405 | 25765 | 25765 |  | 29630 |  | 24645 |  | 28341 |  | 41634 |  | 65452
4100 | 6.04 | 7.434 | 9.433 | 178415 | 190904.05 | 4100 | 22964 | 26409 | 26409 |  | 30370 |  | 25261 |  | 29050 |  | 42675 |  | 67090
4200 | 6.188 | 7.616 | 9.673 | 179850 | 192439.5 | 4200 | 23525 | 27053 | 27053 |  | 31111 |  | 25877 |  | 29759 |  | 43716 |  | 68725
4300 | 6.375 | 7.847 | 9.914 | 181637 | 194351.59 | 4300 | 24084 | 27697 | 27697 |  | 31852 |  | 26493 |  | 30467 |  | 44757 |  | 70361
4400 | 6.563 | 8.077 | 10.154 | 183424 | 196263.68 | 4400 | 24646 | 28341 | 28341 |  | 32593 |  | 27109 |  | 31176 |  | 45797 |  | 71998
4500 | 6.718 | 8.268 | 10.395 | 184881 | 197822.67 | 4500 | 25205 | 28986 | 28986 |  | 33333 |  | 27725 |  | 31884 |  | 46838 |  | 73634
4600 | 6.872 | 8.458 | 10.635 | 186338 | 199381.66 | 4600 | 25766 | 29630 | 29630 |  | 34074 |  | 28341 |  | 32593 |  | 47879 |  | 75270
4700 | 7.03 | 8.652 | 10.876 | 186551 | 199609.57 | 4700 | 26325 | 30274 | 30274 |  | 34815 |  | 28958 |  | 33301 |  | 48920 |  | 76907
4800 | 7.188 | 8.846 | 11.116 | 186764 | 199837.48 | 4800 | 26886 | 30918 | 30918 |  | 35556 |  | 29574 |  | 34010 |  | 49961 |  | 78543
Возможно изготовление корпуса из нержавеющей стали KVZVhn (+30% к цене конвектора),
а также в исполнении для влажных помещений с дренажными штуцерами
Серии WD KVZVhs + 20% к цене конвектора.
Стоимость проходных моделей KVPVh рассчитывается по запросу.
Плита монтажная 270-L Цена с НДС 175 руб. за 1 м.п.
Панель защитная (стальная) цена по запросу
Покраска решётки и окантовки в нестандартный цвет по RAL + 20% к стоимости Окрашенной решётки
Для подбора, рассчёта и определения точного обозначения требуемой модели конвектора и решётки
можно воспользоваться программой подбора на нашем сайте, красная кнопка Подбор конвектора

## 300-VENT
L, мм | TECHNO VENT с принудительной конвекцией (c вентилятором) | [12 empty] | 8 81153 6 92 91 8 911 364 62 04 sales@techno60.ru www.techno60.ru | [6 empty] | L, мм | Анодированные алюминиевые решетки (серебро) |  | Окрашенные алюминиевые решетки (белый, коричневый, черный) |  |  |  | Анодированные алюминиевые решетки (золото, бронза, коньяк) |  |  |  | Деревянные рулонные решетки |  | Решетки Элит-Декор дерево
[22 empty] | Серебро |  | транспортировочный белый/ RAL 9016 | шоколадный коричневый/ RAL 8017 |  | глубокий черный/ RAL 9005 | Золото | Бронза |  | Коньяк | Светлое дерево | Темное дерево | Бук, Дуб, Орех, Сосна
| KVZV 300-85-L |  |  |  |  | KVZV 300-105-L |  |  |  |  | KVZV 300-120-L |  |  |  |  | KVZV 300-140-L | [5 empty] | РРА (RRAp) 300-L |  | РРА (RRAp) 300-L |  |  |  | РРА (RRAp) 300-L |  |  |  | РРД 300-L |  | РРАе 300-L
| Мощность, кВт (95/85°С) ΔТ=70 |  |  | Цена с НДС с учетом окантовочного профиля (без решетки), руб |  | Мощность, кВт (95/85°С) ΔТ=70 |  |  | Цена с НДС с учетом окантовочного профиля (без решетки), руб |  | Мощность, кВт (95/85°С) ΔТ=70 |  |  | Цена с НДС с учетом окантовочного профиля (без решетки), руб |  | Мощность, кВт (95/85°С) ΔТ=70 |  |  | Цена с НДС с учетом окантовочного профиля (без решетки), руб |  |  | Стоимость рулонной решетки на пружине РРА или на полимерной основе RRAp с НДС, руб. | Стоимость продольной решетки РАП с НДС, руб. | Стоимость рулонной решетки на пружине РРА или на полимерной основе RRAp с НДС, руб. |  | Стоимость продольной решетки РАП с НДС, руб. |  | Стоимость рулонной решетки на пружине РРА или на полимерной основе RRAp с НДС, руб. |  | Стоимость продольной решетки РАП с НДС, руб. |  | Стоимость рулонной решетки на пружине РРД с НДС, руб. |  | Стоимость рулонной решетки РРАе с НДС, руб.
| MIN | NORM | MAX | 220 В | 24 В | MIN | NORM | MAX | 220 В | 24 В | MIN | NORM | MAX | 220 В | 24 В | MIN | NORM | MAX | 220 В | 24 В
800 | 0.859 | 1.02 | 1.313 | 20245.47 | 21662.6529 | 0.893 | 1.062 | 1.37 | 22081.59 | 23627.3013 | 0.997 | 1.187 | 1.43 | 23668.4 | 25325.188 | 1.273 | 1.561 | 2.109 | 25088.29 | 26844.4703 | 800 | 4487 | 5011 | 5162 |  | 5763 |  | 4937 |  | 5512 |  | 8219 |  | 14755.4
900 | 1.046 | 1.243 | 1.6 | 20977.35 | 22445.7645 | 1.085 | 1.29 | 1.664 | 22850.92 | 24450.4844 | 1.181 | 1.421 | 1.729 | 24706.3 | 26435.741 | 1.543 | 1.893 | 2.558 | 26182.9 | 28015.703 | 900 | 5052 | 5640 | 5809 |  | 6486 |  | 5557 |  | 6204 |  | 9250 |  | 16600.1
1000 | 1.234 | 1.466 | 1.888 | 21706.02 | 23225.4414 | 1.276 | 1.518 | 1.957 | 23619.18 | 25272.5226 | 1.365 | 1.655 | 2.028 | 25744.2 | 27546.294 | 1.814 | 2.224 | 3.007 | 27276.44 | 29185.7908 | 1000 | 5612 | 6266 | 6453 |  | 7205 |  | 6173 |  | 6892 |  | 10277 |  | 18444.8
1100 | 1.421 | 1.689 | 2.175 | 22559.88 | 24139.0716 | 1.468 | 1.746 | 2.251 | 24624.98 | 26348.7286 | 1.549 | 1.89 | 2.327 | 26637.65 | 28502.2855 | 2.084 | 2.556 | 3.456 | 28779.79 | 30794.3753 | 1100 | 6174 | 6893 | 7100 |  | 7927 |  | 6790 |  | 7582 |  | 11305 |  | 20289.5
1200 | 1.609 | 1.912 | 2.462 | 32391.04 | 34658.4128 | 1.66 | 1.974 | 2.544 | 34607.01 | 37029.5007 | 1.733 | 2.124 | 2.626 | 35999.08 | 38519.0156 | 2.354 | 2.888 | 3.905 | 38752.19 | 41464.8433 | 1200 | 6733 | 7518 | 7744 |  | 8646 |  | 7406 |  | 8270 |  | 12331 |  | 22133.1
1300 | 1.796 | 2.135 | 2.749 | 32630.72 | 34914.8704 | 1.852 | 2.202 | 2.838 | 35284.32 | 37754.2224 | 1.917 | 2.358 | 2.925 | 36909.65 | 39493.3255 | 2.624 | 3.219 | 4.353 | 39887.46 | 42679.5822 | 1300 | 7295 | 8146 | 8390 |  | 9367 |  | 8025 |  | 8960 |  | 13360 |  | 23977.8
1400 | 1.984 | 2.358 | 3.036 | 32869.33 | 35170.1831 | 2.044 | 2.43 | 3.131 | 35959.49 | 38476.6543 | 2.1 | 2.593 | 3.224 | 37818.08 | 40465.3456 | 2.895 | 3.551 | 4.802 | 41021.66 | 43893.1762 | 1400 | 7856 | 8771 | 9035 |  | 10087 |  | 8641 |  | 9648 |  | 14386 |  | 25822.5
1500 | 2.171 | 2.581 | 3.323 | 34360.91 | 36766.1737 | 2.236 | 2.658 | 3.425 | 37181.43 | 39784.1301 | 2.284 | 2.827 | 3.523 | 39005.78 | 41736.1846 | 3.165 | 3.883 | 5.251 | 42801.07 | 45797.1449 | 1500 | 8416 | 9397 | 9679 |  | 10807 |  | 9257 |  | 10337 |  | 15413 |  | 27667.2
1600 | 2.359 | 2.804 | 3.611 | 44834.07 | 47972.4549 | 2.428 | 2.886 | 3.718 | 47381.74 | 50698.4618 | 2.468 | 3.061 | 3.822 | 48661.46 | 52067.7622 | 3.435 | 4.214 | 5.7 | 53050.6 | 56764.142 | 1600 | 8978 | 10024 | 10324 |  | 11528 |  | 9875 |  | 11026 |  | 16441 |  | 29511.9
1700 | 2.546 | 3.027 | 3.898 | 45368 | 48543.76 | 2.62 | 3.114 | 4.012 | 48069.75 | 51434.6325 | 2.652 | 3.296 | 4.121 | 49518.53 | 52984.8271 | 3.705 | 4.546 | 6.149 | 54119.53 | 57907.8971 | 1700 | 9539 | 10650 | 10969 |  | 12247 |  | 10493 |  | 11715 |  | 17468 |  | 31355.5
1800 | 2.734 | 3.25 | 4.185 | 45901.93 | 49115.0651 | 2.811 | 3.342 | 4.305 | 48758.83 | 52171.9481 | 2.836 | 3.53 | 4.42 | 50375.6 | 53901.892 | 3.976 | 4.878 | 6.597 | 55182.04 | 59044.7828 | 1800 | 10100 | 11277 | 11615 |  | 12968 |  | 11110 |  | 12404 |  | 18496 |  | 33200.2
1900 | 2.921 | 3.473 | 4.472 | 46717.27 | 49987.4789 | 3.003 | 3.57 | 4.599 | 49726.11 | 53206.9377 | 3.02 | 3.764 | 4.719 | 51516.22 | 55122.3554 | 4.246 | 5.21 | 7.046 | 56660.78 | 60627.0346 | 1900 | 10660 | 11903 | 12260 |  | 13688 |  | 11727 |  | 13093 |  | 19523 |  | 35044.9
2000 | 3.109 | 3.696 | 4.759 | 56510.98 | 60466.7486 | 3.195 | 3.798 | 4.892 | 59671.76 | 63848.7832 | 3.203 | 3.999 | 5.018 | 61125.89 | 65404.7023 | 4.516 | 5.541 | 7.495 | 66608.57 | 71271.1699 | 2000 | 11222 | 12529 | 12906 |  | 14409 |  | 12344 |  | 13782 |  | 20550 |  | 36889.6
2100 | 3.296 | 3.919 | 5.046 | 57204.34 | 61208.6438 | 3.387 | 4.026 | 5.186 | 60525.62 | 64762.4134 | 3.387 | 4.233 | 5.317 | 62256.88 | 66614.8616 | 4.787 | 5.873 | 7.944 | 67756.68 | 72499.6476 | 2100 | 11783 | 13156 | 13550 |  | 15129 |  | 12962 |  | 14471 |  | 21578 |  | 38733.2
2200 | 3.484 | 4.142 | 5.334 | 57896.63 | 61949.3941 | 3.579 | 4.254 | 5.479 | 61378.41 | 65674.8987 | 3.571 | 4.467 | 5.616 | 63385.73 | 67822.7311 | 5.057 | 6.205 | 8.393 | 68902.65 | 73725.8355 | 2200 | 12344 | 13782 | 14195 |  | 15850 |  | 13578 |  | 15161 |  | 22605 |  | 40577.9
2300 | 3.671 | 4.365 | 5.621 | 58557.89 | 62656.9423 | 3.771 | 4.483 | 5.773 | 62240.83 | 66597.6881 | 3.755 | 4.702 | 5.915 | 64487.83 | 69001.9781 | 5.327 | 6.536 | 8.841 | 70381.39 | 75308.0873 | 2300 | 12905 | 14409 | 14842 |  | 16570 |  | 14195 |  | 15850 |  | 23633 |  | 42422.6
2400 | 3.859 | 4.588 | 5.908 | 59214.87 | 63359.9109 | 3.963 | 4.711 | 6.067 | 63101.11 | 67518.1877 | 3.939 | 4.936 | 6.214 | 65587.79 | 70178.9353 | 5.597 | 6.868 | 9.29 | 71857.99 | 76888.0493 | 2400 | 13467 | 15035 | 15486 |  | 17290 |  | 14813 |  | 16539 |  | 24660 |  | 44267.3
2500 | 3.405 | 4.047 | 5.211 | 67994.22 | 72753.8154 | 3.512 | 4.176 | 5.382 | 72863.79 | 77964.2553 | 3.649 | 4.482 | 5.551 | 75881.19 | 81192.8733 | 4.979 | 6.107 | 8.258 | 81612.11 | 87324.9577 | 2500 | 14027 | 15662 | 16131 |  | 18011 |  | 15430 |  | 17228 |  | 25688 |  | 46112
2600 | 3.593 | 4.27 | 5.498 | 68233.9 | 73010.273 | 3.704 | 4.404 | 5.675 | 73541.1 | 78688.977 | 3.833 | 4.717 | 5.85 | 76792.83 | 82168.3281 | 5.249 | 6.439 | 8.707 | 82747.38 | 88539.6966 | 2600 | 14588 | 16288 | 16777 |  | 18731 |  | 16046 |  | 17917 |  | 26715 |  | 47955.6
2700 | 3.78 | 4.493 | 5.785 | 68472.51 | 73265.5857 | 3.896 | 4.632 | 5.969 | 74216.27 | 79411.4089 | 4.017 | 4.951 | 6.149 | 77701.26 | 83140.3482 | 5.519 | 6.77 | 9.155 | 83881.58 | 89753.2906 | 2700 | 15149 | 16915 | 17421 |  | 19452 |  | 16665 |  | 18606 |  | 27743 |  | 49800.3
2800 | 3.968 | 4.716 | 6.072 | 68710.05 | 73519.7535 | 4.088 | 4.86 | 6.262 | 74891.44 | 80133.8408 | 4.201 | 5.185 | 6.448 | 78608.62 | 84111.2234 | 5.789 | 7.102 | 9.604 | 85014.71 | 90965.7397 | 2800 | 15711 | 17541 | 18067 |  | 20172 |  | 17281 |  | 19295 |  | 28769 |  | 51645
2900 | 4.155 | 4.939 | 6.36 | 70202.7 | 75116.889 | 4.28 | 5.088 | 6.556 | 76113.38 | 81441.3166 | 4.385 | 5.42 | 6.747 | 79796.32 | 85382.0624 | 6.06 | 7.434 | 10.053 | 86795.19 | 92870.8533 | 2900 | 16274 | 18169 | 18714 |  | 20894 |  | 17900 |  | 19986 |  | 29800 |  | 53489.7
3000 | 4.343 | 5.162 | 6.647 | 71695.35 | 76714.0245 | 4.472 | 5.316 | 6.849 | 77334.25 | 82747.6475 | 4.568 | 5.654 | 7.046 | 80984.02 | 86652.9014 | 6.33 | 7.766 | 10.502 | 88575.67 | 94775.9669 | 3000 | 16834 | 18795 | 19358 |  | 21614 |  | 18517 |  | 20675 |  | 30827 |  | 55333.3
3100 | 4.53 | 5.385 | 6.934 | 82167.44 | 87919.1608 | 4.664 | 5.544 | 7.143 | 87534.56 | 93661.9792 | 4.752 | 5.888 | 7.345 | 90639.7 | 96984.479 | 6.6 | 8.097 | 10.951 | 98825.2 | 105742.964 | 3100 | 17395 | 19422 | 20006 |  | 22335 |  | 19135 |  | 21364 |  | 31855 |  | 57178
3200 | 4.718 | 5.608 | 7.221 | 92640.6 | 99125.442 | 4.855 | 5.772 | 7.437 | 97734.87 | 104576.3109 | 4.936 | 6.123 | 7.644 | 100294.31 | 107314.9117 | 6.87 | 8.429 | 11.399 | 109073.66 | 116708.8162 | 3200 | 17955 | 20048 | 20650 |  | 23055 |  | 19752 |  | 22053 |  | 32882 |  | 59022.7
3300 | 4.905 | 5.831 | 7.508 | 93174.53 | 99696.7471 | 5.047 | 6 | 7.73 | 98423.95 | 105313.6265 | 5.12 | 6.357 | 7.943 | 101152.45 | 108233.1215 | 7.141 | 8.761 | 11.848 | 110142.59 | 117852.5713 | 3300 | 18517 | 20675 | 21295 |  | 23776 |  | 20370 |  | 22742 |  | 33910 |  | 60867.4
3400 | 5.093 | 6.054 | 7.796 | 93709.53 | 100269.1971 | 5.239 | 6.228 | 8.024 | 99111.96 | 106049.7972 | 5.304 | 6.591 | 8.242 | 102010.59 | 109151.3313 | 7.411 | 9.092 | 12.297 | 111211.52 | 118996.3264 | 3400 | 19079 | 21301 | 21939 |  | 24496 |  | 20987 |  | 23431 |  | 34936 |  | 62712.1
3500 | 5.28 | 6.277 | 8.083 | 94242.39 | 100839.3573 | 5.431 | 6.457 | 8.317 | 99801.04 | 106787.1128 | 5.488 | 6.826 | 8.541 | 102867.66 | 110068.3962 | 7.681 | 9.424 | 12.746 | 112274.03 | 120133.2121 | 3500 | 19640 | 21928 | 22585 |  | 25217 |  | 21604 |  | 24121 |  | 35965 |  | 64555.7
3600 | 5.468 | 6.5 | 8.37 | 94776.32 | 101410.6624 | 5.623 | 6.685 | 8.611 | 100490.12 | 107524.4284 | 5.671 | 7.06 | 8.84 | 103724.73 | 110985.4611 | 7.951 | 9.756 | 13.195 | 113336.54 | 121270.0978 | 3600 | 20200 | 22553 | 23229 |  | 25936 |  | 22220 |  | 24809 |  | 36991 |  | 66400.4
3700 | 5.655 | 6.723 | 8.657 | 95591.66 | 102283.0762 | 5.815 | 6.913 | 8.904 | 101457.4 | 108559.418 | 5.855 | 7.294 | 9.139 | 104865.35 | 112205.9245 | 8.222 | 10.087 | 13.643 | 114815.28 | 122852.3496 | 3700 | 20761 | 23179 | 23875 |  | 26656 |  | 22837 |  | 25497 |  | 38018 |  | 68245.1
3800 | 5.843 | 6.946 | 8.944 | 96407 | 103155.49 | 6.007 | 7.141 | 9.198 | 102423.61 | 109593.2627 | 6.039 | 7.529 | 9.438 | 106004.9 | 113425.243 | 8.492 | 10.419 | 14.092 | 116294.02 | 124434.6014 | 3800 | 21322 | 23806 | 24521 |  | 27377 |  | 23455 |  | 26187 |  | 39046 |  | 70089.8
3900 | 6.03 | 7.169 | 9.231 | 106200.71 | 113634.7597 | 6.199 | 7.369 | 9.491 | 112369.26 | 120235.1082 | 6.223 | 7.763 | 9.737 | 115614.57 | 123707.5899 | 8.762 | 10.751 | 14.541 | 126241.81 | 135078.7367 | 3900 | 21882 | 24432 | 25165 |  | 28097 |  | 24071 |  | 26875 |  | 40073 |  | 71934.5
4000 | 6.218 | 7.392 | 9.519 | 115993.35 | 124112.8845 | 6.39 | 7.597 | 9.785 | 122314.91 | 130876.9537 | 6.407 | 7.997 | 10.036 | 125223.17 | 133988.7919 | 9.033 | 11.083 | 14.99 | 136189.6 | 145722.872 | 4000 | 22445 | 25059 | 25810 |  | 28818 |  | 24689 |  | 27565 |  | 41101 |  | 73778.1
4100 | 6.405 | 7.614 | 9.806 | 116687.78 | 124855.9246 | 6.582 | 7.825 | 10.078 | 123169.84 | 131791.7288 | 6.59 | 8.232 | 10.335 | 126355.23 | 135200.0961 | 9.303 | 11.414 | 15.439 | 137337.71 | 146951.3497 | 4100 | 23006 | 25685 | 26457 |  | 29538 |  | 25305 |  | 28254 |  | 42128 |  | 75622.8
4200 | 6.593 | 7.837 | 10.093 | 117382.21 | 125598.9647 | 6.774 | 8.053 | 10.372 | 124023.7 | 132705.359 | 6.774 | 8.466 | 10.634 | 127487.29 | 136411.4003 | 9.573 | 11.746 | 15.887 | 138485.82 | 148179.8274 | 4200 | 23566 | 26312 | 27100 |  | 30259 |  | 25924 |  | 28943 |  | 43155 |  | 77467.5
4300 | 6.78 | 8.06 | 10.38 | 118073.43 | 126338.5701 | 6.966 | 8.281 | 10.665 | 124876.49 | 133617.8443 | 6.958 | 8.7 | 10.933 | 128616.14 | 137619.2698 | 9.843 | 12.078 | 16.336 | 139632.86 | 149407.1602 | 4300 | 24127 | 26938 | 27746 |  | 30979 |  | 26540 |  | 29632 |  | 44183 |  | 79312.2
4400 | 6.968 | 8.283 | 10.667 | 118765.72 | 127079.3204 | 7.158 | 8.509 | 10.959 | 125728.21 | 134529.1847 | 7.142 | 8.934 | 11.232 | 129744.99 | 138827.1393 | 10.114 | 12.409 | 16.785 | 140778.83 | 150633.3481 | 4400 | 24688 | 27565 | 28392 |  | 31699 |  | 27157 |  | 30321 |  | 45210 |  | 81155.8
4500 | 7.155 | 8.506 | 10.954 | 119426.98 | 127786.8686 | 7.35 | 8.737 | 11.252 | 126591.7 | 135453.119 | 7.326 | 9.169 | 11.531 | 130847.09 | 140006.3863 | 10.384 | 12.741 | 17.234 | 142256.5 | 152214.455 | 4500 | 25249 | 28191 | 29036 |  | 32420 |  | 27775 |  | 31010 |  | 46238 |  | 83000.5
4600 | 7.718 | 9.175 | 11.816 | 120087.17 | 128493.2719 | 7.925 | 9.421 | 12.133 | 127455.19 | 136377.0533 | 7.877 | 9.872 | 12.427 | 131948.12 | 141184.4884 | 11.195 | 13.736 | 18.58 | 143735.24 | 153796.7068 | 4600 | 25810 | 28817 | 29681 |  | 33140 |  | 28392 |  | 31699 |  | 47265 |  | 84845.2
4700 | 7.53 | 8.952 | 11.529 | 120745.22 | 129197.3854 | 7.734 | 9.193 | 11.839 | 128315.47 | 137297.5529 | 7.693 | 9.637 | 12.128 | 133048.08 | 142361.4456 | 10.924 | 13.404 | 18.132 | 145211.84 | 155376.6688 | 4700 | 26372 | 29444 | 30328 |  | 33861 |  | 29008 |  | 32388 |  | 48293 |  | 86689.9
4800 | 7.718 | 9.175 | 11.816 | 121402.2 | 129900.354 | 7.925 | 9.421 | 12.133 | 129175.75 | 138218.0525 | 7.877 | 9.872 | 12.427 | 134146.97 | 143537.2579 | 11.195 | 13.736 | 18.58 | 146688.44 | 156956.6308 | 4800 | 26933 | 30070 | 30972 |  | 34581 |  | 29626 |  | 33077 |  | 49320 |  | 88534.6
Возможно изготовление корпуса из нержавеющей стали KVZVn (+30% к цене конвектора),
а также в исполнении для влажных помещений с дренажными штуцерами
Серии WD KVZVs + 20% к цене конвектора.
Стоимость проходных моделей (KVPV) рассчитывается по запросу.
Плита монтажная 300-L Цена с НДС 191 руб. за 1 м.п.
Панель защитная (стальная) цена по запросу
Покраска решётки и окантовки в нестандартный цвет по RAL + 20% к стоимости Окрашенной решётки
Для подбора, рассчёта и определения точного обозначения требуемой модели конвектора и решётки
можно воспользоваться программой подбора на нашем сайте, красная кнопка Подбор конвектора

## 350-VENT
L, мм | TECHNO VENT с принудительной конвекцией (c вентилятором) | [12 empty] | 8 81153 6 92 91 8 911 364 62 04 sales@techno60.ru www.techno60.ru | [6 empty] | L, мм | Анодированные алюминиевые решетки (серебро) |  | Окрашенные алюминиевые решетки (белый, коричневый, черный) |  |  |  | Анодированные алюминиевые решетки (золото, бронза, коньяк) |  |  |  | Деревянные рулонные решетки |  | Решетки Элит-Декор дерево
[22 empty] | Серебро |  | транспортировочный белый/ RAL 9016 | шоколадный коричневый/ RAL 8017 |  | глубокий черный/ RAL 9005 | Золото | Бронза |  | Коньяк | Светлое дерево | Темное дерево | Бук, Дуб, Орех, Сосна
| KVZV 350-85-L |  |  |  |  | KVZV 350-105-L |  |  |  |  | KVZV 350-120-L |  |  |  |  | KVZV 350-140-L | [5 empty] | РРА (RRAp) 350-L |  | РРА (RRAp) 350-L |  |  |  | РРА (RRAp) 350-L |  |  |  | РРД 350-L |  | РРАе 350-L
| Мощность, кВт (95/85°С) ΔТ=70 |  |  | Цена с НДС с учетом окантовочного профиля (без решетки), руб |  | Мощность, кВт (95/85°С) ΔТ=70 |  |  | Цена с НДС с учетом окантовочного профиля (без решетки), руб |  | Мощность, кВт (95/85°С) ΔТ=70 |  |  | Цена с НДС с учетом окантовочного профиля (без решетки), руб |  | Мощность, кВт (95/85°С) ΔТ=70 |  |  | Цена с НДС с учетом окантовочного профиля (без решетки), руб |  |  | Стоимость рулонной решетки на пружине РРА или на полимерной основе RRAp с НДС, руб. | Стоимость продольной решетки РАП с НДС, руб. | Стоимость рулонной решетки на пружине РРА или на полимерной основе RRAp с НДС, руб. |  | Стоимость продольной решетки РАП с НДС, руб. |  | Стоимость рулонной решетки на пружине РРА или на полимерной основе RRAp с НДС, руб. |  | Стоимость продольной решетки РАП с НДС, руб. |  | Стоимость рулонной решетки на пружине РРД с НДС, руб. |  | Стоимость рулонной решетки РРАе с НДС, руб.
| MIN | NORM | MAX | 220 В | 24 В | MIN | NORM | MAX | 220 В | 24 В | MIN | NORM | MAX | 220 В | 24 В | MIN | NORM | MAX | 220 В | 24 В
800 | 0.838 | 0.996 | 1.281 | 23984 | 25663 | 0.887 | 1.054 | 1.36 | 24490 | 26204.3 | 0.988 | 1.175 | 1.416 | 26157 | 27987.99 | 1.254 | 1.538 | 2.078 | 32430 | 34700.1 | 800 | 5429 | 6243 | 6242.2944 |  | 7179.973 |  | 5972 |  | 6868 |  | 10136 |  | 15830.1
900 | 1.021 | 1.213 | 1.561 | 25063 | 26817 | 1.077 | 1.281 | 1.652 | 26514 | 28369.98 | 1.17 | 1.407 | 1.712 | 27875 | 29826.25 | 1.521 | 1.865 | 2.52 | 34369 | 36774.83 | 900 | 6110 | 7027 | 7026.369 |  | 8080.6287 |  | 6720 |  | 7728 |  | 11403 |  | 17809
1000 | 1.204 | 1.431 | 1.842 | 26141 | 27971 | 1.268 | 1.507 | 1.943 | 27922 | 29876.54 | 1.352 | 1.639 | 2.008 | 29589 | 31660.23 | 1.787 | 2.191 | 2.962 | 36308 | 38849.56 | 1000 | 6788 | 7806 | 7805.3932 |  | 8977.3628 |  | 7467 |  | 8587 |  | 12669 |  | 19787.9
1100 | 1.387 | 1.648 | 2.122 | 27012 | 28903 | 1.458 | 1.734 | 2.235 | 29005 | 31035.35 | 1.534 | 1.871 | 2.304 | 30672 | 32819.04 | 2.053 | 2.518 | 3.405 | 38815 | 41532.05 | 1100 | 7468 | 8588 | 8588.2052 |  | 9875.8398 |  | 8214 |  | 9446 |  | 13937 |  | 21766.8
1200 | 1.57 | 1.866 | 2.402 | 36275 | 38814 | 1.649 | 1.96 | 2.526 | 38477 | 41170.39 | 1.716 | 2.103 | 2.6 | 39669 | 42445.83 | 2.319 | 2.845 | 3.847 | 49235 | 52681.45 | 1200 | 8145 | 9367 | 9367.2294 |  | 10772.356 |  | 8961 |  | 10304 |  | 15205 |  | 23745.7
1300 | 1.753 | 2.083 | 2.682 | 37364 | 39979 | 1.839 | 2.187 | 2.818 | 40280 | 43099.6 | 1.898 | 2.335 | 2.896 | 41471 | 44373.97 | 2.586 | 3.172 | 4.289 | 51663 | 55279.41 | 1300 | 8826 | 10149 | 10148.7788 |  | 11671.0509 |  | 9707 |  | 11162 |  | 16471 |  | 25724.6
1400 | 1.936 | 2.301 | 2.962 | 38450 | 41142 | 2.03 | 2.413 | 3.109 | 42082 | 45027.74 | 2.08 | 2.567 | 3.192 | 43274 | 46303.18 | 2.852 | 3.499 | 4.731 | 54089 | 57875.23 | 1400 | 9502 | 10928 | 10927.803 |  | 12567.3493 |  | 10453 |  | 12021 |  | 17738 |  | 27703.5
1500 | 2.118 | 2.518 | 3.242 | 39786 | 42571 | 2.22 | 2.64 | 3.401 | 43602 | 46654.14 | 2.262 | 2.799 | 3.488 | 44793 | 47928.51 | 3.118 | 3.825 | 5.173 | 56595 | 60556.65 | 1500 | 10180 | 11708 | 11708.0898 |  | 13464.0834 |  | 11201 |  | 12881 |  | 19005 |  | 29682.4
1600 | 2.301 | 2.736 | 3.523 | 49511 | 52977 | 2.411 | 2.866 | 3.692 | 53512 | 57257.84 | 2.444 | 3.031 | 3.784 | 54228 | 58023.96 | 3.384 | 4.152 | 5.616 | 67016 | 71707.12 | 1600 | 10861 | 12489 | 12488.3766 |  | 14362.3425 |  | 11947 |  | 13738 |  | 20273 |  | 31661.3
1700 | 2.484 | 2.953 | 3.803 | 50447 | 53978 | 2.601 | 3.093 | 3.984 | 54926 | 58770.82 | 2.626 | 3.263 | 4.08 | 55641 | 59535.87 | 3.651 | 4.479 | 6.058 | 69050 | 73883.5 | 1700 | 11538 | 13269 | 13268.6634 |  | 15259.2945 |  | 12693 |  | 14597 |  | 21539 |  | 33640.2
1800 | 2.667 | 3.171 | 4.083 | 51384 | 54981 | 2.792 | 3.319 | 4.275 | 56337 | 60280.59 | 2.808 | 3.495 | 4.376 | 57053 | 61046.71 | 3.917 | 4.806 | 6.5 | 71083 | 76058.81 | 1800 | 12218 | 14050 | 14050.2128 |  | 16157.3358 |  | 13439 |  | 15455 |  | 22806 |  | 35619.1
1900 | 2.85 | 3.388 | 4.363 | 52437 | 56108 | 2.982 | 3.546 | 4.567 | 57874 | 61925.18 | 2.99 | 3.727 | 4.672 | 58590 | 62691.3 | 4.183 | 5.133 | 6.942 | 73588 | 78739.16 | 1900 | 12895 | 14830 | 14829.237 |  | 17054.5056 |  | 14185 |  | 16313 |  | 24074 |  | 37598
2000 | 3.033 | 3.606 | 4.643 | 61880 | 66212 | 3.173 | 3.772 | 4.858 | 67802 | 72548.14 | 3.172 | 3.959 | 4.968 | 68042 | 72804.94 | 4.45 | 5.459 | 7.384 | 84008 | 89888.56 | 2000 | 13574 | 15611 | 15610.7864 |  | 17952.3291 |  | 14932 |  | 17172 |  | 25341 |  | 39576.9
2100 | 3.216 | 3.823 | 4.923 | 62911 | 67315 | 3.364 | 3.998 | 5.15 | 69283 | 74132.81 | 3.354 | 4.191 | 5.264 | 69523 | 74389.61 | 4.716 | 5.786 | 7.826 | 85918 | 91932.26 | 2100 | 14253 | 16391 | 16391.0732 |  | 18849.7167 |  | 15678 |  | 18030 |  | 26608 |  | 41555.8
2200 | 3.399 | 4.041 | 5.204 | 63943 | 68419 | 3.554 | 4.225 | 5.441 | 70763 | 75716.41 | 3.536 | 4.423 | 5.56 | 71004 | 75974.28 | 4.982 | 6.113 | 8.269 | 87827 | 93974.89 | 2200 | 14932 | 17172 | 17172.6226 |  | 19747.3223 |  | 16424 |  | 18889 |  | 27874 |  | 43534.7
2300 | 3.582 | 4.258 | 5.484 | 65107 | 69664 | 3.745 | 4.451 | 5.733 | 72523 | 77599.61 | 3.718 | 4.655 | 5.856 | 72764 | 77857.48 | 5.248 | 6.44 | 8.711 | 90726 | 97076.82 | 2300 | 15611 | 17952 | 17951.6468 |  | 20644.9279 |  | 17173 |  | 19748 |  | 29142 |  | 45512.5
2400 | 3.765 | 4.476 | 5.764 | 66270 | 70909 | 3.935 | 4.678 | 6.024 | 74283 | 79482.81 | 3.9 | 4.887 | 6.152 | 74523 | 79739.61 | 5.515 | 6.767 | 9.153 | 93625 | 100178.75 | 2400 | 16289 | 18732 | 18733.1962 |  | 21542.3156 |  | 17919 |  | 20606 |  | 30409 |  | 47491.4
2500 | 3.322 | 3.949 | 5.084 | 76417 | 81766 | 3.488 | 4.147 | 5.344 | 81535 | 87242.45 | 3.614 | 4.438 | 5.496 | 83918 | 89792.26 | 4.905 | 6.017 | 8.136 | 103676 | 110933.32 | 2500 | 16968 | 19513 | 19513.483 |  | 22440.139 |  | 18665 |  | 21464 |  | 31677 |  | 49470.3
2600 | 3.505 | 4.166 | 5.364 | 77505 | 82930 | 3.678 | 4.374 | 5.636 | 83338 | 89171.66 | 3.796 | 4.67 | 5.792 | 85721 | 91721.47 | 5.171 | 6.344 | 8.578 | 106104 | 113531.28 | 2600 | 17647 | 20293 | 20292.5072 |  | 23337.3088 |  | 19411 |  | 22323 |  | 32942 |  | 51449.2
2700 | 3.688 | 4.384 | 5.644 | 78591 | 84092 | 3.869 | 4.6 | 5.927 | 85140 | 91099.8 | 3.978 | 4.902 | 6.088 | 87523 | 93649.61 | 5.438 | 6.67 | 9.02 | 108530 | 116127.1 | 2700 | 18325 | 21074 | 21074.0566 |  | 24235.3501 |  | 20157 |  | 23181 |  | 34210 |  | 53428.1
2800 | 3.871 | 4.601 | 5.924 | 79677 | 85254 | 4.06 | 4.826 | 6.219 | 86942 | 93027.94 | 4.16 | 5.134 | 6.384 | 89325 | 95577.75 | 5.704 | 6.997 | 9.462 | 110957 | 118723.99 | 2800 | 19003 | 21854 | 21854.3434 |  | 25132.3021 |  | 20904 |  | 24040 |  | 35477 |  | 55407
2900 | 4.054 | 4.819 | 6.205 | 81013 | 86684 | 4.25 | 5.053 | 6.51 | 88462 | 94654.34 | 4.342 | 5.366 | 6.68 | 90845 | 97204.15 | 5.97 | 7.324 | 9.904 | 113463 | 121405.41 | 2900 | 19684 | 22637 | 22637.1554 |  | 26032.7399 |  | 21652 |  | 24899 |  | 36745 |  | 57385.9
3000 | 4.237 | 5.036 | 6.485 | 82350 | 88115 | 4.441 | 5.279 | 6.802 | 89982 | 96280.74 | 4.524 | 5.598 | 6.976 | 92365 | 98830.55 | 6.236 | 7.651 | 10.347 | 115969 | 124086.83 | 3000 | 20363 | 23417 | 23417.4422 |  | 26929.6918 |  | 22400 |  | 25759 |  | 38010 |  | 59364.8
3100 | 4.42 | 5.254 | 6.765 | 92075 | 98520 | 4.631 | 5.506 | 7.093 | 99892 | 106884.44 | 4.706 | 5.83 | 7.272 | 101800 | 108926 | 6.503 | 7.978 | 10.789 | 126390 | 135237.3 | 3100 | 21042 | 24198 | 24198.9916 |  | 27827.951 |  | 23146 |  | 26617 |  | 39278 |  | 61343.7
3200 | 4.603 | 5.471 | 7.045 | 101800 | 108926 | 4.822 | 5.732 | 7.385 | 109803 | 117489.21 | 4.888 | 6.062 | 7.568 | 111235 | 119021.45 | 6.769 | 8.304 | 11.231 | 136810 | 146386.7 | 3200 | 21719 | 24978 | 24978.0158 |  | 28724.6851 |  | 23892 |  | 27476 |  | 40545 |  | 63322.6
3300 | 4.786 | 5.689 | 7.325 | 102737 | 109929 | 5.012 | 5.959 | 7.676 | 111216 | 119001.12 | 5.07 | 6.294 | 7.864 | 112648 | 120533.36 | 7.035 | 8.631 | 11.673 | 138844 | 148563.08 | 3300 | 22400 | 25759 | 25759.5652 |  | 29623.1621 |  | 24638 |  | 28334 |  | 41813 |  | 65301.5
3400 | 4.969 | 5.906 | 7.605 | 103673 | 110930 | 5.203 | 6.185 | 7.968 | 112629 | 120513.03 | 5.252 | 6.526 | 8.16 | 114061 | 122045.27 | 7.301 | 8.958 | 12.115 | 140879 | 150740.53 | 3400 | 23077 | 26539 | 26538.5894 |  | 30519.6783 |  | 25385 |  | 29193 |  | 43079 |  | 67280.4
3500 | 5.152 | 6.124 | 7.886 | 104609 | 111932 | 5.393 | 6.412 | 8.259 | 114041 | 122023.87 | 5.434 | 6.758 | 8.456 | 115473 | 123556.11 | 7.568 | 9.285 | 12.558 | 142911 | 152914.77 | 3500 | 23757 | 27320 | 27320.1388 |  | 31418.3732 |  | 26133 |  | 30052 |  | 44346 |  | 69259.3
3600 | 5.334 | 6.341 | 8.166 | 105546 | 112934 | 5.584 | 6.638 | 8.551 | 115453 | 123534.71 | 5.616 | 6.99 | 8.752 | 116885 | 125066.95 | 7.834 | 9.612 | 13 | 144944 | 155090.08 | 3600 | 24435 | 28100 | 28100.4256 |  | 32314.6716 |  | 26878 |  | 30910 |  | 45612 |  | 71238.2
3700 | 5.517 | 6.559 | 8.446 | 106599 | 114061 | 5.774 | 6.865 | 8.842 | 116990 | 125179.3 | 5.798 | 7.222 | 9.048 | 118421 | 126710.47 | 8.1 | 9.938 | 13.442 | 147449 | 157770.43 | 3700 | 25112 | 28879 | 28879.4498 |  | 33211.4057 |  | 27624 |  | 31769 |  | 46880 |  | 73217.1
3800 | 5.7 | 6.776 | 8.726 | 107651 | 115187 | 5.965 | 7.091 | 9.134 | 118526 | 126822.82 | 5.98 | 7.454 | 9.344 | 119958 | 128355.06 | 8.366 | 10.265 | 13.884 | 149954 | 160450.78 | 3800 | 25792 | 29661 | 29660.9992 |  | 34109.6649 |  | 28371 |  | 32627 |  | 48147 |  | 75194.9
3900 | 5.883 | 6.994 | 9.006 | 117095 | 125292 | 6.156 | 7.318 | 9.425 | 128454 | 137445.78 | 6.162 | 7.686 | 9.64 | 129410 | 138468.7 | 8.633 | 10.592 | 14.326 | 160374 | 171600.18 | 3900 | 26469 | 30441 | 30440.0234 |  | 35006.6168 |  | 29117 |  | 33485 |  | 49414 |  | 77173.8
4000 | 6.066 | 7.211 | 9.286 | 126538 | 135396 | 6.346 | 7.544 | 9.717 | 138381 | 148067.67 | 6.344 | 7.918 | 9.936 | 138862 | 148582.34 | 8.899 | 10.919 | 14.768 | 170793 | 182748.51 | 4000 | 27150 | 31221 | 31221.5728 |  | 35904.6581 |  | 29863 |  | 34344 |  | 50680 |  | 79152.7
4100 | 6.249 | 7.429 | 9.567 | 127569 | 136499 | 6.537 | 7.77 | 10.008 | 139862 | 149652.34 | 6.526 | 8.15 | 10.232 | 140343 | 150167.01 | 9.165 | 11.246 | 15.211 | 172704 | 184793.28 | 4100 | 27828 | 32002 | 32001.8596 |  | 36801.8279 |  | 30612 |  | 35203 |  | 51948 |  | 81131.6
4200 | 6.432 | 7.646 | 9.847 | 128600 | 137602 | 6.727 | 7.997 | 10.3 | 141343 | 151237.01 | 6.708 | 8.382 | 10.528 | 141824 | 151751.68 | 9.432 | 11.572 | 15.653 | 174615 | 186838.05 | 4200 | 28506 | 32782 | 32782.1464 |  | 37699.6514 |  | 31358 |  | 36061 |  | 53215 |  | 83110.5
4300 | 6.615 | 7.864 | 10.127 | 129632 | 138706 | 6.918 | 8.223 | 10.591 | 142824 | 152821.68 | 6.89 | 8.614 | 10.824 | 143304 | 153335.28 | 9.698 | 11.899 | 16.095 | 176523 | 188879.61 | 4300 | 29185 | 33563 | 33562.4332 |  | 38597.0391 |  | 32104 |  | 36920 |  | 54482 |  | 85089.4
4400 | 6.798 | 8.081 | 10.407 | 130664 | 139810 | 7.108 | 8.45 | 10.883 | 144305 | 154406.35 | 7.072 | 8.846 | 11.12 | 144785 | 154919.95 | 9.964 | 12.226 | 16.537 | 178431 | 190921.17 | 4400 | 29863 | 34343 | 34342.72 |  | 39494.6446 |  | 32850 |  | 37777 |  | 55748 |  | 87068.3
4500 | 6.981 | 8.299 | 10.687 | 131828 | 141056 | 7.299 | 8.676 | 11.174 | 146065 | 156289.55 | 7.254 | 9.078 | 11.416 | 146545 | 156803.15 | 10.23 | 12.553 | 16.979 | 181331 | 194024.17 | 4500 | 30542 | 35124 | 35124.2694 |  | 40392.2502 |  | 33597 |  | 38636 |  | 57016 |  | 89047.2
4600 | 7.164 | 8.516 | 10.967 | 132993 | 142303 | 7.489 | 8.903 | 11.466 | 147825 | 158172.75 | 7.436 | 9.31 | 11.712 | 148305 | 158686.35 | 10.497 | 12.88 | 17.421 | 184231 | 197127.17 | 4600 | 31222 | 35904 | 35903.2936 |  | 41289.6379 |  | 34343 |  | 39494 |  | 58283 |  | 91026.1
4700 | 7.347 | 8.734 | 11.248 | 134156 | 143547 | 7.68 | 9.129 | 11.757 | 149584 | 160054.88 | 7.618 | 9.542 | 12.008 | 150065 | 160569.55 | 10.763 | 13.206 | 17.864 | 187130 | 200229.1 | 4700 | 31900 | 36685 | 36684.843 |  | 42187.4613 |  | 34792 |  | 40011 |  | 59550 |  | 93005
4800 | 7.53 | 8.951 | 11.528 | 135318 | 144790 | 7.87 | 9.356 | 12.049 | 151344 | 161938.08 | 7.8 | 9.774 | 12.304 | 151824 | 162451.68 | 11.029 | 13.533 | 18.306 | 190029 | 203331.03 | 4800 | 32579 | 37465 | 37465.1298 |  | 43084.6311 |  | 35836 |  | 41211 |  | 60816 |  | 94983.9
Возможно изготовление корпуса из нержавеющей стали KVZVn/ KVVZn (+30% к цене конвектора),
а также в исполнении для влажных помещений с дренажными штуцерами
Серии WD KVZVs/ KVVZs + 20% к цене конвектора.
Стоимость проходных моделей (KVPV/ KVVP) рассчитывается по запросу.
Плита монтажная 350-L Цена с НДС 212 руб. за 1 м.п.
Панель защитная (стальная) цена по запросу
Покраска решётки и окантовки в нестандартный цвет по RAL + 20% к стоимости Окрашенной решётки
Для подбора, рассчёта и определения точного обозначения требуемой модели конвектора и решётки
можно воспользоваться программой подбора на нашем сайте, красная кнопка Подбор конвектора

## 380-VENT
L, мм | TECHNO VENT с принудительной конвекцией (c вентилятором) | [12 empty] | 8 81153 6 92 91 8 911 364 62 04 sales@techno60.ru www.techno60.ru | [6 empty] | L, мм | Анодированные алюминиевые решетки (серебро) |  | Окрашенные алюминиевые решетки (белый, коричневый, черный) |  |  |  | Анодированные алюминиевые решетки (золото, бронза, коньяк) |  |  |  | Деревянные рулонные решетки |  | Решетки Элит-Декор дерево
[22 empty] | Серебро |  | транспортировочный белый/ RAL 9016 | шоколадный коричневый/ RAL 8017 |  | глубокий черный/ RAL 9005 | Золото | Бронза |  | Коньяк | Светлое дерево | Темное дерево | Бук, Дуб, Орех, Сосна
| KVZV 380-85-L |  |  |  |  | KVZV 380-105-L |  |  |  |  | KVZV 380-120-L |  |  |  |  | KVZV 380-140-L | [5 empty] | РРА (RRAp) 380-L |  | РРА (RRAp) 380-L |  |  |  | РРА (RRAp) 380-L |  |  |  | РРД 380-L |  | РРАе 380-L
| Мощность, кВт (95/85°С) ΔТ=70 |  |  | Цена с НДС с учетом окантовочного профиля (без решетки), руб |  | Мощность, кВт (95/85°С) ΔТ=70 |  |  | Цена с НДС с учетом окантовочного профиля (без решетки), руб |  | Мощность, кВт (95/85°С) ΔТ=70 |  |  | Цена с НДС с учетом окантовочного профиля (без решетки), руб |  | Мощность, кВт (95/85°С) ΔТ=70 |  |  | Цена с НДС с учетом окантовочного профиля (без решетки), руб |  |  | Стоимость рулонной решетки на пружине РРА или на полимерной основе RRAp с НДС, руб. | Стоимость продольной решетки РАП с НДС, руб. | Стоимость рулонной решетки на пружине РРА или на полимерной основе RRAp с НДС, руб. |  | Стоимость продольной решетки РАП с НДС, руб. |  | Стоимость рулонной решетки на пружине РРА или на полимерной основе RRAp с НДС, руб. |  | Стоимость продольной решетки РАП с НДС, руб. |  | Стоимость рулонной решетки на пружине РРД с НДС, руб. |  | Стоимость рулонной решетки РРАе с НДС, руб.
| MIN | NORM | MAX | 220 В | 24 В | MIN | NORM | MAX | 220 В | 24 В | MIN | NORM | MAX | 220 В | 24 В | MIN | NORM | MAX | 220 В | 24 В
800 | 0.895 | 1.086 | 1.436 | 25183.2 | 26946.024 | 0.949 | 1.13 | 1.445 | 25714.5 | 27514.515 | 1.119 | 1.437 | 2.13 | 27464.85 | 29387.3895 | 1.538 | 1.888 | 2.555 | 34051.5 | 36435.105 | 800 | 6561.085 | 7546 | 7545.1 |  | 8677.85 |  | 7217.095 |  | 8300.595 |  | 12250.445 |  | 16938.207
900 | 1.087 | 1.319 | 1.744 | 26316.15 | 28158.2805 | 1.167 | 1.389 | 1.788 | 27839.7 | 29788.479 | 1.311 | 1.687 | 2.453 | 29268.75 | 31317.5625 | 1.866 | 2.291 | 3.1 | 36087.45 | 38613.5715 | 900 | 7384.545 | 8493 | 8489.715 |  | 9763.32 |  | 8121.325 |  | 9339.77 |  | 13785.075 |  | 19055.63
1000 | 1.279 | 1.551 | 2.051 | 27448.05 | 29369.4135 | 1.375 | 1.635 | 2.105 | 29318.1 | 31370.367 | 1.503 | 1.938 | 2.775 | 31068.45 | 33243.2415 | 2.195 | 2.693 | 3.645 | 38123.4 | 40792.038 | 1000 | 8206.035 | 9436 | 9435.315 |  | 10851.745 |  | 9026.54 |  | 10379.93 |  | 15317.735 |  | 21173.053
1100 | 1.471 | 1.784 | 2.359 | 28362.6 | 30347.982 | 1.582 | 1.882 | 2.422 | 30455.25 | 32587.1175 | 1.694 | 2.188 | 3.098 | 32205.6 | 34459.992 | 2.523 | 3.096 | 4.189 | 40755.75 | 43608.6525 | 1100 | 9023.585 | 10377 | 10376.975 |  | 11933.275 |  | 9925.845 |  | 11415.165 |  | 16845.47 |  | 23290.476
1200 | 1.663 | 2.016 | 2.666 | 38088.75 | 40754.9625 | 1.789 | 2.128 | 2.739 | 40400.85 | 43228.9095 | 1.886 | 2.438 | 3.42 | 41652.45 | 44568.1215 | 2.851 | 3.499 | 4.734 | 51696.75 | 55315.5225 | 1200 | 9842.12 | 11319 | 11318.635 |  | 13015.79 |  | 10827.12 |  | 12450.4 |  | 18373.205 |  | 25407.899
1300 | 1.855 | 2.249 | 2.974 | 39232.2 | 41978.454 | 1.996 | 2.374 | 3.056 | 42294 | 45254.58 | 2.078 | 2.688 | 3.743 | 43544.55 | 46592.6685 | 3.179 | 3.901 | 5.279 | 54246.15 | 58043.3805 | 1300 | 10663.61 | 12264 | 12263.25 |  | 14103.23 |  | 11730.365 |  | 13489.575 |  | 19907.835 |  | 27525.322
1400 | 2.047 | 2.481 | 3.281 | 40372.5 | 43198.575 | 2.203 | 2.62 | 3.373 | 44186.1 | 47279.127 | 2.27 | 2.938 | 4.065 | 45437.7 | 48618.339 | 3.507 | 4.304 | 5.824 | 56793.45 | 60768.9915 | 1400 | 11486.085 | 13209 | 13208.85 |  | 15190.67 |  | 12634.595 |  | 14529.735 |  | 21442.465 |  | 29642.745
1500 | 2.239 | 2.714 | 3.589 | 41775.3 | 44699.571 | 2.41 | 2.866 | 3.69 | 45782.1 | 48986.847 | 2.462 | 3.188 | 4.387 | 47032.65 | 50324.9355 | 3.835 | 4.707 | 6.369 | 59424.75 | 63584.4825 | 1500 | 12304.62 | 14151 | 14150.51 |  | 16273.185 |  | 13534.885 |  | 15564.97 |  | 22971.185 |  | 31760.168
1600 | 2.431 | 2.946 | 3.897 | 51986.55 | 55625.6085 | 2.617 | 3.112 | 4.007 | 56187.6 | 60120.732 | 2.653 | 3.438 | 4.71 | 56939.4 | 60925.158 | 4.163 | 5.109 | 6.914 | 70366.8 | 75292.476 | 1600 | 13122.17 | 15091 | 15092.17 |  | 17354.715 |  | 14435.175 |  | 16600.205 |  | 24497.935 |  | 33877.591
1700 | 2.623 | 3.178 | 4.204 | 52969.35 | 56677.2045 | 2.824 | 3.358 | 4.324 | 57672.3 | 61709.361 | 2.845 | 3.688 | 5.032 | 58423.05 | 62512.6635 | 4.491 | 5.512 | 7.459 | 72502.5 | 77577.675 | 1700 | 13945.63 | 16037 | 16036.785 |  | 18442.155 |  | 15338.42 |  | 17640.365 |  | 26031.58 |  | 35995.014
1800 | 2.815 | 3.411 | 4.512 | 53953.2 | 57729.924 | 3.032 | 3.604 | 4.641 | 59153.85 | 63294.6195 | 3.037 | 3.939 | 5.355 | 59905.65 | 64099.0455 | 4.819 | 5.915 | 8.004 | 74637.15 | 79861.7505 | 1800 | 14766.135 | 16981 | 16981.4 |  | 19528.61 |  | 16243.635 |  | 18679.54 |  | 27565.225 |  | 38112.437
1900 | 3.007 | 3.643 | 4.819 | 55058.85 | 58912.9695 | 3.239 | 3.85 | 4.958 | 60767.7 | 65021.439 | 3.229 | 4.189 | 5.677 | 61519.5 | 65825.865 | 5.147 | 6.317 | 8.549 | 77267.4 | 82676.118 | 1900 | 15589.595 | 17927 | 17927 |  | 20616.05 |  | 17148.85 |  | 19720.685 |  | 29099.855 |  | 40229.86
2000 | 3.199 | 3.876 | 5.127 | 64974 | 69522.18 | 3.446 | 4.097 | 5.276 | 71192.1 | 76175.547 | 3.421 | 4.439 | 6 | 71444.1 | 76445.187 | 5.475 | 6.72 | 9.094 | 88208.4 | 94382.988 | 2000 | 16410.1 | 18873 | 18872.6 |  | 21703.49 |  | 18052.095 |  | 20759.86 |  | 30633.5 |  | 42347.283
2100 | 3.391 | 4.108 | 5.434 | 66056.55 | 70680.5085 | 3.653 | 4.343 | 5.593 | 72747.15 | 77839.4505 | 3.612 | 4.689 | 6.322 | 72999.15 | 78109.0905 | 5.803 | 7.123 | 9.639 | 90213.9 | 96528.873 | 2100 | 17229.62 | 19814 | 19814.26 |  | 22786.005 |  | 18953.37 |  | 21796.08 |  | 32162.22 |  | 44464.706
2200 | 3.583 | 4.341 | 5.742 | 67140.15 | 71839.9605 | 3.86 | 4.589 | 5.91 | 74301.15 | 79502.2305 | 3.804 | 4.939 | 6.645 | 74554.2 | 79772.994 | 6.131 | 7.525 | 10.184 | 92218.35 | 98673.6345 | 2200 | 18048.155 | 20755 | 20755.92 |  | 23867.535 |  | 19852.675 |  | 22830.33 |  | 33690.94 |  | 46582.129
2300 | 3.775 | 4.573 | 6.049 | 68362.35 | 73147.7145 | 4.067 | 4.835 | 6.227 | 76149.15 | 81479.5905 | 3.996 | 5.189 | 6.967 | 76402.2 | 81750.354 | 6.459 | 7.928 | 10.729 | 95262.3 | 101930.661 | 2300 | 18869.645 | 21701 | 21700.535 |  | 24955.96 |  | 20757.89 |  | 23870.49 |  | 35224.585 |  | 48698.375
2400 | 3.967 | 4.806 | 6.357 | 69583.5 | 74454.345 | 4.274 | 5.081 | 6.544 | 77997.15 | 83456.9505 | 4.188 | 5.439 | 7.289 | 78249.15 | 83726.5905 | 6.787 | 8.331 | 11.274 | 98306.25 | 105187.6875 | 2400 | 19691.135 | 22645 | 22644.165 |  | 26041.43 |  | 21659.165 |  | 24909.665 |  | 36758.23 |  | 50815.798
2500 | 3.518 | 4.265 | 5.64 | 80237.85 | 85854.4995 | 3.785 | 4.501 | 5.795 | 85611.75 | 91604.5725 | 3.964 | 5.126 | 7.163 | 88113.9 | 94281.873 | 6.029 | 7.4 | 10.014 | 108859.8 | 116479.986 | 2500 | 20510.655 | 23587 | 23586.81 |  | 27124.93 |  | 22561.425 |  | 25945.885 |  | 38286.95 |  | 52933.221
2600 | 3.71 | 4.497 | 5.948 | 81380.25 | 87076.8675 | 3.992 | 4.748 | 6.112 | 87504.9 | 93630.243 | 4.156 | 5.376 | 7.485 | 90007.05 | 96307.5435 | 6.357 | 7.803 | 10.559 | 111409.2 | 119207.844 | 2600 | 21329.19 | 24527 | 24527.485 |  | 28206.46 |  | 23460.73 |  | 26980.135 |  | 39815.67 |  | 55050.644
2700 | 3.902 | 4.73 | 6.255 | 82520.55 | 88296.9885 | 4.199 | 4.994 | 6.429 | 89397 | 95654.79 | 4.348 | 5.626 | 7.808 | 91899.15 | 98332.0905 | 6.686 | 8.205 | 11.104 | 113956.5 | 121933.455 | 2700 | 22150.68 | 25474 | 25473.085 |  | 29294.885 |  | 24365.945 |  | 28021.28 |  | 41350.3 |  | 57168.067
2800 | 4.094 | 4.962 | 6.563 | 83660.85 | 89517.1095 | 4.406 | 5.24 | 6.746 | 91289.1 | 97679.337 | 4.54 | 5.876 | 8.13 | 93791.25 | 100356.6375 | 7.014 | 8.608 | 11.649 | 116504.85 | 124660.1895 | 2800 | 22973.155 | 26418 | 26418.685 |  | 30380.355 |  | 25270.175 |  | 29059.47 |  | 42882.96 |  | 59285.49
2900 | 4.286 | 5.195 | 6.871 | 85063.65 | 91018.1055 | 4.613 | 5.486 | 7.063 | 92885.1 | 99387.057 | 4.731 | 6.126 | 8.453 | 95387.25 | 102064.3575 | 7.342 | 9.011 | 12.194 | 119136.15 | 127475.6805 | 2900 | 23794.645 | 27364 | 27364.285 |  | 31468.78 |  | 26172.435 |  | 30099.63 |  | 44416.605 |  | 61402.913
3000 | 4.478 | 5.427 | 7.178 | 86467.5 | 92520.225 | 4.82 | 5.732 | 7.38 | 94481.1 | 101094.777 | 4.923 | 6.376 | 8.775 | 96983.25 | 103772.0775 | 7.67 | 9.413 | 12.739 | 121767.45 | 130291.1715 | 3000 | 24617.12 | 28308 | 28307.915 |  | 32554.25 |  | 27078.635 |  | 31138.805 |  | 45950.25 |  | 63520.336
3100 | 4.67 | 5.659 | 7.486 | 96678.75 | 103446.2625 | 5.028 | 5.978 | 7.698 | 104886.6 | 112228.662 | 5.115 | 6.626 | 9.097 | 106890 | 114372.3 | 7.998 | 9.816 | 13.283 | 132709.5 | 141999.165 | 3100 | 25435.655 | 29251 | 29250.56 |  | 33637.75 |  | 27976.955 |  | 32175.025 |  | 47478.97 |  | 65637.759
3200 | 4.862 | 5.892 | 7.793 | 106890 | 114372.3 | 5.235 | 6.224 | 8.015 | 115293.15 | 123363.6705 | 5.307 | 6.877 | 9.42 | 116796.75 | 124972.5225 | 8.326 | 10.219 | 13.828 | 143650.5 | 153706.035 | 3200 | 26252.22 | 30190 | 30191.235 |  | 34719.28 |  | 28878.23 |  | 33209.275 |  | 49007.69 |  | 67755.182
3300 | 5.054 | 6.124 | 8.101 | 107873.85 | 115425.0195 | 5.442 | 6.47 | 8.332 | 116776.8 | 124951.176 | 5.499 | 7.127 | 9.742 | 118280.4 | 126560.028 | 8.654 | 10.621 | 14.373 | 145786.2 | 155991.234 | 3300 | 27075.68 | 31137 | 31135.85 |  | 35807.705 |  | 29781.475 |  | 34249.435 |  | 50542.32 |  | 69872.605
3400 | 5.246 | 6.357 | 8.408 | 108856.65 | 116476.6155 | 5.649 | 6.716 | 8.649 | 118260.45 | 126538.6815 | 5.69 | 7.377 | 10.065 | 119764.05 | 128147.5335 | 8.982 | 11.024 | 14.918 | 147922.95 | 158277.5565 | 3400 | 27896.185 | 32081 | 32080.465 |  | 36893.175 |  | 30685.705 |  | 35289.595 |  | 52075.965 |  | 71990.028
3500 | 5.438 | 6.589 | 8.716 | 109839.45 | 117528.2115 | 5.856 | 6.963 | 8.966 | 119743.05 | 128125.0635 | 5.882 | 7.627 | 10.387 | 121246.65 | 129733.9155 | 9.31 | 11.427 | 15.463 | 150056.55 | 160560.5085 | 3500 | 28717.675 | 33024 | 33023.11 |  | 37977.66 |  | 31586.98 |  | 36324.83 |  | 53604.685 |  | 74107.451
3600 | 5.63 | 6.822 | 9.023 | 110823.3 | 118580.931 | 6.063 | 7.209 | 9.283 | 121225.65 | 129711.4455 | 6.074 | 7.877 | 10.71 | 122729.25 | 131320.2975 | 9.638 | 11.829 | 16.008 | 152191.2 | 162844.584 | 3600 | 29533.255 | 33964 | 33962.8 |  | 39058.205 |  | 32487.27 |  | 37360.065 |  | 55133.405 |  | 76224.874
3700 | 5.822 | 7.054 | 9.331 | 111928.95 | 119763.9765 | 6.27 | 7.455 | 9.6 | 122839.5 | 131438.265 | 6.266 | 8.127 | 11.032 | 124342.05 | 133045.9935 | 9.966 | 12.232 | 16.553 | 154821.45 | 165658.9515 | 3700 | 30356.715 | 34910 | 34910.37 |  | 40146.63 |  | 33392.485 |  | 38400.225 |  | 56667.05 |  | 78342.297
3800 | 6.014 | 7.287 | 9.638 | 113033.55 | 120945.8985 | 6.477 | 7.701 | 9.917 | 124452.3 | 133163.961 | 6.458 | 8.377 | 11.355 | 125955.9 | 134772.813 | 10.294 | 12.635 | 17.098 | 157451.7 | 168473.319 | 3800 | 31177.22 | 35854 | 35854.985 |  | 41232.1 |  | 34294.745 |  | 39439.4 |  | 58200.695 |  | 80458.543
3900 | 6.206 | 7.519 | 9.946 | 122949.75 | 131556.2325 | 6.685 | 7.947 | 10.234 | 134876.7 | 144318.069 | 6.649 | 8.627 | 11.677 | 135880.5 | 145392.135 | 10.622 | 13.037 | 17.643 | 168392.7 | 180180.189 | 3900 | 32000.68 | 36801 | 36801.57 |  | 42320.525 |  | 35198.975 |  | 40478.575 |  | 59735.325 |  | 82575.966
4000 | 6.398 | 7.752 | 10.254 | 132864.9 | 142165.443 | 6.892 | 8.193 | 10.551 | 145300.05 | 155471.0535 | 6.841 | 8.878 | 11.999 | 145805.1 | 156011.457 | 10.95 | 13.44 | 18.188 | 179332.65 | 191885.9355 | 4000 | 32821.185 | 37744 | 37744.215 |  | 43405.995 |  | 36103.205 |  | 41518.735 |  | 61267.985 |  | 84693.389
4100 | 6.59 | 7.984 | 10.561 | 133947.45 | 143323.7715 | 7.099 | 8.439 | 10.868 | 146855.1 | 157134.957 | 7.033 | 9.128 | 12.322 | 147360.15 | 157675.3605 | 11.278 | 13.843 | 18.733 | 181339.2 | 194032.944 | 4100 | 33640.705 | 38687 | 38686.86 |  | 44490.48 |  | 37003.495 |  | 42553.97 |  | 62797.69 |  | 86810.812
4200 | 6.782 | 8.217 | 10.869 | 135030 | 144482.1 | 7.306 | 8.685 | 11.185 | 148410.15 | 158798.8605 | 7.225 | 9.378 | 12.644 | 148915.2 | 159339.264 | 11.606 | 14.245 | 19.278 | 183345.75 | 196179.9525 | 4200 | 34458.255 | 39627 | 39626.55 |  | 45571.025 |  | 37902.8 |  | 43589.205 |  | 64325.425 |  | 88928.235
4300 | 6.974 | 8.449 | 11.176 | 136113.6 | 145641.552 | 7.513 | 8.932 | 11.502 | 149965.2 | 160462.764 | 7.417 | 9.628 | 12.967 | 150469.2 | 161002.044 | 11.934 | 14.648 | 19.823 | 185349.15 | 198323.5905 | 4300 | 35277.775 | 40568 | 40568.21 |  | 46653.54 |  | 38805.06 |  | 44625.425 |  | 65853.16 |  | 91045.658
4400 | 7.165 | 8.682 | 11.484 | 137197.2 | 146801.004 | 7.72 | 9.178 | 11.819 | 151520.25 | 162126.6675 | 7.608 | 9.878 | 13.289 | 152024.25 | 162665.9475 | 12.262 | 15.051 | 20.368 | 187352.55 | 200467.2285 | 4400 | 36094.34 | 41509 | 41508.885 |  | 47735.07 |  | 39704.365 |  | 45659.675 |  | 67380.895 |  | 93163.081
4500 | 7.357 | 8.914 | 11.791 | 138419.4 | 148108.758 | 7.927 | 9.424 | 12.136 | 153368.25 | 164104.0275 | 7.8 | 10.128 | 13.612 | 153872.25 | 164643.3075 | 12.591 | 15.453 | 20.913 | 190397.55 | 203725.3785 | 4500 | 36917.8 | 42454 | 42454.485 |  | 48823.495 |  | 40609.58 |  | 46699.835 |  | 68915.525 |  | 95280.504
4600 | 7.933 | 9.612 | 12.714 | 139642.65 | 149417.6355 | 8.549 | 10.162 | 13.087 | 155216.25 | 166081.3875 | 8.376 | 10.879 | 14.579 | 155720.25 | 166620.6675 | 13.575 | 16.662 | 22.547 | 193442.55 | 206983.5285 | 4600 | 37739.29 | 43400 | 43400.085 |  | 49909.95 |  | 41513.81 |  | 47739.995 |  | 70449.17 |  | 97397.927
4700 | 7.741 | 9.379 | 12.406 | 140863.8 | 150724.266 | 8.342 | 9.916 | 12.77 | 157063.2 | 168057.624 | 8.184 | 10.629 | 14.257 | 157568.25 | 168598.0275 | 13.247 | 16.259 | 22.002 | 196486.5 | 210240.555 | 4700 | 38561.765 | 44345 | 44345.685 |  | 50997.39 |  | 42416.07 |  | 48779.17 |  | 71981.83 |  | 99515.35
4800 | 7.933 | 9.612 | 12.714 | 142083.9 | 152029.773 | 8.549 | 10.162 | 13.087 | 158911.2 | 170034.984 | 8.376 | 10.879 | 14.579 | 159415.2 | 170574.264 | 13.575 | 16.662 | 22.547 | 199530.45 | 213497.5815 | 4800 | 39383.255 | 45290 | 45290.3 |  | 52083.845 |  | 43321.285 |  | 49819.33 |  | 73516.46 |  | 101632.773
Возможно изготовление корпуса из нержавеющей стали KVZVn (+30% к цене конвектора),
а также в исполнении для влажных помещений с дренажными штуцерами
Серии WD KVZVs + 20% к цене конвектора.
Стоимость проходных моделей (KVPV) рассчитывается по запросу.
Плита монтажная 380-L Цена с НДС 227 руб. за 1 м.п.
Панель защитная (стальная) цена по запросу
Покраска решётки и окантовки в нестандартный цвет по RAL + 20% к стоимости Окрашенной решётки
Для подбора, рассчёта и определения точного обозначения требуемой модели конвектора и решётки
можно воспользоваться программой подбора на нашем сайте, красная кнопка Подбор конвектора

## 420-VENT
L, мм | TECHNO VENT с принудительной конвекцией (c вентилятором) | [12 empty] | 8 81153 6 92 91 8 911 364 62 04 sales@techno60.ru www.techno60.ru | [6 empty] | L, мм | Анодированные алюминиевые решетки (серебро) |  | Окрашенные алюминиевые решетки (белый, коричневый, черный) |  |  |  | Анодированные алюминиевые решетки (золото, бронза, коньяк) |  |  |  | Деревянные рулонные решетки |  | Решетки Элит-Декор дерево
[22 empty] | Серебро |  | транспортировочный белый/ RAL 9016 | шоколадный коричневый/ RAL 8017 |  | глубокий черный/ RAL 9005 | Золото | Бронза |  | Коньяк | Светлое дерево | Темное дерево | Бук, Дуб, Орех, Сосна
| KVZV 420-85-L |  |  |  |  | KVZV 420-105-L |  |  |  |  | KVZV 420-120-L |  |  |  |  | KVZV 420-140-L | [5 empty] | РРА (RRAp) 420-L |  | РРА (RRAp) 420-L |  |  |  | РРА (RRAp) 420-L |  |  |  | РРД 420-L |  | РРАе 420-L
| Мощность, кВт (95/85°С) ΔТ=70 |  |  | Цена с НДС с учетом окантовочного профиля (без решетки), руб |  | Мощность, кВт (95/85°С) ΔТ=70 |  |  | Цена с НДС с учетом окантовочного профиля (без решетки), руб |  | Мощность, кВт (95/85°С) ΔТ=70 |  |  | Цена с НДС с учетом окантовочного профиля (без решетки), руб |  | Мощность, кВт (95/85°С) ΔТ=70 |  |  | Цена с НДС с учетом окантовочного профиля (без решетки), руб |  |  | Стоимость рулонной решетки на пружине РРА или на полимерной основе RRAp с НДС, руб. | Стоимость продольной решетки РАП с НДС, руб. | Стоимость рулонной решетки на пружине РРА или на полимерной основе RRAp с НДС, руб. |  | Стоимость продольной решетки РАП с НДС, руб. |  | Стоимость рулонной решетки на пружине РРА или на полимерной основе RRAp с НДС, руб. |  | Стоимость продольной решетки РАП с НДС, руб. |  | Стоимость рулонной решетки на пружине РРД с НДС, руб. |  | Стоимость рулонной решетки РРАе с НДС, руб.
| MIN | NORM | MAX | 220 В | 24 В | MIN | NORM | MAX | 220 В | 24 В | MIN | NORM | MAX | 220 В | 24 В | MIN | NORM | MAX | 220 В | 24 В
800 | 0.882 | 1.07 | 1.415 | 25414 | 26811.77 | 0.942 | 1.122 | 1.435 | 26429 | 27882.595 | 1.108 | 1.423 | 2.109 | 28037 | 29579.035 | 1.516 | 1.86 | 2.517 | 33632 | 35481.76 | 800 | 6661 | 7661 | 7660 |  | 8810 |  | 7327 |  | 8427 |  | 12437 |  | 17119.3
900 | 1.071 | 1.299 | 1.718 | 26463 | 27918.465 | 1.159 | 1.38 | 1.775 | 28373 | 29933.515 | 1.298 | 1.671 | 2.429 | 29980 | 31628.9 | 1.839 | 2.257 | 3.054 | 36182 | 38172.01 | 900 | 7497 | 8622 | 8619 |  | 9912 |  | 8245 |  | 9482 |  | 13995 |  | 19259.9
1000 | 1.26 | 1.528 | 2.021 | 27512 | 29025.16 | 1.365 | 1.624 | 2.09 | 30313 | 31980.215 | 1.488 | 1.918 | 2.748 | 31920 | 33675.6 | 2.162 | 2.654 | 3.591 | 38730 | 40860.15 | 1000 | 8331 | 9580 | 9579 |  | 11017 |  | 9164 |  | 10538 |  | 15551 |  | 21399.4
1100 | 1.449 | 1.757 | 2.324 | 28999 | 30593.945 | 1.571 | 1.868 | 2.405 | 31972 | 33730.46 | 1.678 | 2.166 | 3.067 | 33580 | 35426.9 | 2.485 | 3.05 | 4.128 | 41225 | 43492.375 | 1100 | 9161 | 10535 | 10535 |  | 12115 |  | 10077 |  | 11589 |  | 17102 |  | 23540
1200 | 1.639 | 1.986 | 2.627 | 38574 | 40695.57 | 1.776 | 2.113 | 2.72 | 41723 | 44017.765 | 1.868 | 2.414 | 3.386 | 42872 | 45229.96 | 2.809 | 3.447 | 4.664 | 51350 | 54174.25 | 1200 | 9992 | 11491 | 11491 |  | 13214 |  | 10992 |  | 12640 |  | 18653 |  | 25679.5
1300 | 1.828 | 2.215 | 2.93 | 39993 | 42192.615 | 1.982 | 2.357 | 3.035 | 43885 | 46298.675 | 2.057 | 2.661 | 3.706 | 45033 | 47509.815 | 3.132 | 3.844 | 5.201 | 54157 | 57135.635 | 1300 | 10826 | 12451 | 12450 |  | 14318 |  | 11909 |  | 13695 |  | 20211 |  | 27820.1
1400 | 2.017 | 2.444 | 3.233 | 41408 | 43685.44 | 2.188 | 2.602 | 3.35 | 46045 | 48577.475 | 2.247 | 2.909 | 4.025 | 47193 | 49788.615 | 3.455 | 4.24 | 5.738 | 56961 | 60093.855 | 1400 | 11661 | 13410 | 13410 |  | 15422 |  | 12827 |  | 14751 |  | 21769 |  | 29959.6
1500 | 2.206 | 2.673 | 3.536 | 42817 | 45171.935 | 2.393 | 2.846 | 3.665 | 47928 | 50564.04 | 2.437 | 3.157 | 4.344 | 49077 | 51776.235 | 3.778 | 4.637 | 6.275 | 59602 | 62880.11 | 1500 | 12492 | 14366 | 14366 |  | 16521 |  | 13741 |  | 15802 |  | 23321 |  | 32099.1
1600 | 2.395 | 2.902 | 3.839 | 52315 | 55192.325 | 2.599 | 3.09 | 3.979 | 57901 | 61085.555 | 2.627 | 3.404 | 4.663 | 58591 | 61813.505 | 4.101 | 5.034 | 6.812 | 69872 | 73714.96 | 1600 | 13322 | 15321 | 15322 |  | 17619 |  | 14655 |  | 16853 |  | 24871 |  | 34239.7
1700 | 2.584 | 3.132 | 4.142 | 53186 | 56111.23 | 2.805 | 3.335 | 4.294 | 59724 | 63008.82 | 2.817 | 3.652 | 4.983 | 60414 | 63736.77 | 4.425 | 5.431 | 7.349 | 72207 | 76178.385 | 1700 | 14158 | 16281 | 16281 |  | 18723 |  | 15572 |  | 17909 |  | 26428 |  | 36379.2
1800 | 2.773 | 3.361 | 4.445 | 54058 | 57031.19 | 3.011 | 3.579 | 4.609 | 61545 | 64929.975 | 3.007 | 3.9 | 5.302 | 62235 | 65657.925 | 4.748 | 5.827 | 7.886 | 74540 | 78639.7 | 1800 | 14991 | 17240 | 17240 |  | 19826 |  | 16491 |  | 18964 |  | 27985 |  | 38519.8
1900 | 2.962 | 3.59 | 4.748 | 54917 | 57937.435 | 3.216 | 3.824 | 4.924 | 63355 | 66839.525 | 3.197 | 4.147 | 5.621 | 64045 | 67567.475 | 5.071 | 6.224 | 8.423 | 77144 | 81386.92 | 1900 | 15827 | 18200 | 18200 |  | 20930 |  | 17410 |  | 20021 |  | 29543 |  | 40659.3
2000 | 3.152 | 3.819 | 5.051 | 63867 | 67379.685 | 3.422 | 4.068 | 5.239 | 73256 | 77285.08 | 3.387 | 4.395 | 5.94 | 73487 | 77528.785 | 5.394 | 6.621 | 8.96 | 87378 | 92183.79 | 2000 | 16660 | 19160 | 19160 |  | 22034 |  | 18327 |  | 21076 |  | 31100 |  | 42799.9
2100 | 3.341 | 4.048 | 5.354 | 65733 | 69348.315 | 3.628 | 4.313 | 5.554 | 74651 | 78756.805 | 3.577 | 4.643 | 6.26 | 74881 | 78999.455 | 5.717 | 7.017 | 9.496 | 89719 | 94653.545 | 2100 | 17492 | 20116 | 20116 |  | 23133 |  | 19242 |  | 22128 |  | 32652 |  | 44939.4
2200 | 3.53 | 4.277 | 5.657 | 67599 | 71316.945 | 3.833 | 4.557 | 5.869 | 76045 | 80227.475 | 3.767 | 4.89 | 6.579 | 76277 | 80472.235 | 6.041 | 7.414 | 10.033 | 92061 | 97124.355 | 2200 | 18323 | 21071 | 21072 |  | 24231 |  | 20155 |  | 23178 |  | 34204 |  | 47078.9
2300 | 3.719 | 4.506 | 5.96 | 69450 | 73269.75 | 4.039 | 4.801 | 6.183 | 77446 | 81705.53 | 3.956 | 5.138 | 6.898 | 77678 | 81950.29 | 6.364 | 7.811 | 10.57 | 94787 | 100000.285 | 2300 | 19157 | 22031 | 22031 |  | 25336 |  | 21074 |  | 24234 |  | 35761 |  | 49219.5
2400 | 3.908 | 4.735 | 6.263 | 71301 | 75222.555 | 4.245 | 5.046 | 6.498 | 78846 | 83182.53 | 4.146 | 5.385 | 7.217 | 79077 | 83426.235 | 6.687 | 8.208 | 11.107 | 97515 | 102878.325 | 2400 | 19991 | 22990 | 22989 |  | 26438 |  | 21989 |  | 25289 |  | 37318 |  | 51359
2500 | 3.467 | 4.201 | 5.557 | 81246 | 85714.53 | 3.759 | 4.47 | 5.755 | 88287 | 93142.785 | 3.925 | 5.075 | 7.092 | 90584 | 95566.12 | 5.94 | 7.291 | 9.866 | 108186 | 114136.23 | 2500 | 20823 | 23946 | 23946 |  | 27538 |  | 22905 |  | 26341 |  | 38870 |  | 53499.6
2600 | 3.656 | 4.43 | 5.86 | 82664 | 87210.52 | 3.964 | 4.715 | 6.07 | 90448 | 95422.64 | 4.115 | 5.323 | 7.411 | 92746 | 97847.03 | 6.263 | 7.687 | 10.403 | 110992 | 117096.56 | 2600 | 21654 | 24901 | 24901 |  | 28636 |  | 23818 |  | 27391 |  | 40422 |  | 55639.1
2700 | 3.845 | 4.659 | 6.163 | 84079 | 88703.345 | 4.17 | 4.959 | 6.385 | 92608 | 97701.44 | 4.305 | 5.57 | 7.73 | 94906 | 100125.83 | 6.587 | 8.084 | 10.94 | 113797 | 120055.835 | 2700 | 22488 | 25862 | 25861 |  | 29741 |  | 24737 |  | 28448 |  | 41980 |  | 57779.7
2800 | 4.034 | 4.888 | 6.466 | 85494 | 90196.17 | 4.376 | 5.203 | 6.699 | 94768 | 99980.24 | 4.495 | 5.818 | 8.05 | 97066 | 102404.63 | 6.91 | 8.481 | 11.476 | 116601 | 123014.055 | 2800 | 23323 | 26820 | 26821 |  | 30843 |  | 25655 |  | 29502 |  | 43536 |  | 59919.2
2900 | 4.223 | 5.117 | 6.769 | 86903 | 91682.665 | 4.581 | 5.448 | 7.014 | 96651 | 101966.805 | 4.685 | 6.066 | 8.369 | 98949 | 104391.195 | 7.233 | 8.878 | 12.013 | 119242 | 125800.31 | 2900 | 24157 | 27781 | 27781 |  | 31948 |  | 26571 |  | 30558 |  | 45093 |  | 62058.7
3000 | 4.412 | 5.346 | 7.072 | 88313 | 93170.215 | 4.787 | 5.692 | 7.329 | 98535 | 103954.425 | 4.874 | 6.313 | 8.688 | 100833 | 106378.815 | 7.556 | 9.274 | 12.55 | 121882 | 128585.51 | 3000 | 24992 | 28739 | 28739 |  | 33050 |  | 27491 |  | 31613 |  | 46650 |  | 64199.3
3100 | 4.601 | 5.575 | 7.375 | 97811 | 103190.605 | 4.993 | 5.937 | 7.644 | 108508 | 114475.94 | 5.064 | 6.561 | 9.007 | 110347 | 116416.085 | 7.88 | 9.671 | 13.087 | 132153 | 139421.415 | 3100 | 25823 | 29696 | 29696 |  | 34150 |  | 28403 |  | 32665 |  | 48202 |  | 66338.8
3200 | 4.79 | 5.804 | 7.678 | 107309 | 113210.995 | 5.198 | 6.181 | 7.959 | 118480 | 124996.4 | 5.254 | 6.809 | 9.327 | 119861 | 126453.355 | 8.203 | 10.068 | 13.624 | 142423 | 150256.265 | 3200 | 26652 | 30650 | 30651 |  | 35248 |  | 29318 |  | 33715 |  | 49754 |  | 68479.4
3300 | 4.979 | 6.034 | 7.981 | 108180 | 114129.9 | 5.404 | 6.425 | 8.274 | 120303 | 126919.665 | 5.444 | 7.056 | 9.646 | 121684 | 128376.62 | 8.526 | 10.464 | 14.161 | 144757 | 152718.635 | 3300 | 27488 | 31611 | 31610 |  | 36353 |  | 30235 |  | 34771 |  | 51312 |  | 70618.9
3400 | 5.168 | 6.264 | 8.284 | 109052 | 115049.86 | 5.61 | 6.67 | 8.589 | 122126 | 128842.93 | 5.634 | 7.304 | 9.965 | 123507 | 130299.885 | 8.849 | 10.861 | 14.698 | 147092 | 155182.06 | 3400 | 28321 | 32570 | 32569 |  | 37455 |  | 31153 |  | 35827 |  | 52869 |  | 72759.5
3500 | 5.357 | 6.493 | 8.587 | 109923 | 115968.765 | 5.815 | 6.914 | 8.903 | 123948 | 130765.14 | 5.824 | 7.551 | 10.284 | 125328 | 132221.04 | 9.172 | 11.258 | 15.235 | 149425 | 157643.375 | 3500 | 29155 | 33527 | 33526 |  | 38556 |  | 32068 |  | 36878 |  | 54421 |  | 74899
3600 | 5.546 | 6.722 | 8.89 | 110794 | 116887.67 | 6.021 | 7.159 | 9.218 | 125769 | 132686.295 | 6.014 | 7.799 | 10.604 | 127149 | 134142.195 | 9.496 | 11.655 | 15.772 | 151758 | 160104.69 | 3600 | 29983 | 34481 | 34480 |  | 39653 |  | 32982 |  | 37929 |  | 55973 |  | 77038.5
3700 | 5.735 | 6.951 | 9.193 | 111653 | 117793.915 | 6.227 | 7.403 | 9.533 | 127579 | 134595.845 | 6.204 | 8.047 | 10.923 | 128959 | 136051.745 | 9.819 | 12.051 | 16.308 | 154362 | 162851.91 | 3700 | 30819 | 35442 | 35442 |  | 40758 |  | 33901 |  | 38985 |  | 57530 |  | 79179.1
3800 | 5.924 | 7.18 | 9.496 | 112513 | 118701.215 | 6.432 | 7.647 | 9.848 | 129389 | 136505.395 | 6.394 | 8.294 | 11.242 | 130769 | 137961.295 | 10.142 | 12.448 | 16.845 | 156967 | 165600.185 | 3800 | 31652 | 36400 | 36401 |  | 41860 |  | 34817 |  | 40040 |  | 59087 |  | 81318.6
3900 | 6.114 | 7.409 | 9.799 | 121463 | 128143.465 | 6.638 | 7.892 | 10.163 | 139290 | 146950.95 | 6.584 | 8.542 | 11.561 | 140211 | 147922.605 | 10.465 | 12.845 | 17.382 | 167200 | 176396 | 3900 | 32488 | 37361 | 37362 |  | 42965 |  | 35735 |  | 41095 |  | 60645 |  | 83459.2
4000 | 6.304 | 7.638 | 10.102 | 130413 | 137585.715 | 6.844 | 8.136 | 10.478 | 149190 | 157395.45 | 6.773 | 8.79 | 11.881 | 149654 | 157884.97 | 10.788 | 13.242 | 17.919 | 177434 | 187192.87 | 4000 | 33321 | 38319 | 38319 |  | 44067 |  | 36653 |  | 42151 |  | 62201 |  | 85598.7
4100 | 6.493 | 7.867 | 10.405 | 132279 | 139554.345 | 7.049 | 8.381 | 10.793 | 150586 | 158868.23 | 6.963 | 9.037 | 12.2 | 151048 | 159355.64 | 11.112 | 13.638 | 18.456 | 179776 | 189663.68 | 4100 | 34153 | 39276 | 39276 |  | 45168 |  | 37567 |  | 43202 |  | 63754 |  | 87739.3
4200 | 6.682 | 8.096 | 10.708 | 134146 | 141524.03 | 7.255 | 8.625 | 11.107 | 151982 | 160341.01 | 7.153 | 9.285 | 12.519 | 152442 | 160826.31 | 11.435 | 14.035 | 18.993 | 182117 | 192133.435 | 4200 | 34983 | 40230 | 40230 |  | 46265 |  | 38480 |  | 44253 |  | 65305 |  | 89878.8
4300 | 6.871 | 8.325 | 11.011 | 136011 | 143491.605 | 7.461 | 8.869 | 11.422 | 153375 | 161810.625 | 7.343 | 9.533 | 12.838 | 153837 | 162298.035 | 11.758 | 14.432 | 19.53 | 184459 | 194604.245 | 4300 | 35815 | 41186 | 41186 |  | 47364 |  | 39396 |  | 45305 |  | 66856 |  | 92018.3
4400 | 7.06 | 8.554 | 11.314 | 137877 | 145460.235 | 7.666 | 9.114 | 11.737 | 154769 | 163281.295 | 7.533 | 9.78 | 13.158 | 155232 | 163769.76 | 12.081 | 14.828 | 20.067 | 186800 | 197074 | 4400 | 36644 | 42141 | 42141 |  | 48462 |  | 40309 |  | 46355 |  | 68407 |  | 94158.9
4500 | 7.249 | 8.783 | 11.617 | 139728 | 147413.04 | 7.872 | 9.358 | 12.052 | 156170 | 164759.35 | 7.723 | 10.028 | 13.477 | 156633 | 165247.815 | 12.404 | 15.225 | 20.604 | 189526 | 199949.93 | 4500 | 37480 | 43101 | 43101 |  | 49567 |  | 41228 |  | 47411 |  | 69965 |  | 96298.4
4600 | 7.438 | 9.012 | 11.92 | 141579 | 149365.845 | 8.078 | 9.603 | 12.367 | 157571 | 166237.405 | 7.913 | 10.276 | 13.796 | 158034 | 166725.87 | 12.728 | 15.622 | 21.14 | 192253 | 202826.915 | 4600 | 38314 | 44061 | 44061 |  | 50670 |  | 42146 |  | 48467 |  | 71522 |  | 98439
4700 | 7.627 | 9.241 | 12.223 | 143429 | 151317.595 | 8.284 | 9.847 | 12.682 | 158971 | 167714.405 | 8.103 | 10.523 | 14.115 | 159434 | 168202.87 | 13.051 | 16.019 | 21.677 | 194980 | 205703.9 | 4700 | 39149 | 45020 | 45021 |  | 51774 |  | 43062 |  | 49522 |  | 73078 |  | 100578.5
4800 | 7.816 | 9.47 | 12.526 | 145280 | 153270.4 | 8.489 | 10.092 | 12.996 | 160370 | 169190.35 | 8.293 | 10.771 | 14.435 | 160833 | 169678.815 | 13.374 | 16.415 | 22.214 | 197708 | 208581.94 | 4800 | 39983 | 45980 | 45980 |  | 52877 |  | 43981 |  | 50578 |  | 74636 |  | 102719.1
Возможно изготовление корпуса из нержавеющей стали KVZVn/ KVVZn (+30% к цене конвектора),
а также в исполнении для влажных помещений с дренажными штуцерами
Серии WD KVZVs/ KVVZs + 20% к цене конвектора.
Стоимость проходных моделей (KVPV/ KVVP) рассчитывается по запросу.
Плита монтажная 420-L Цена с НДС 257 руб. за 1 м.п.
Панель защитная (стальная) цена по запросу
Покраска решётки и окантовки в нестандартный цвет по RAL + 20% к стоимости Окрашенной решётки
Для подбора, рассчёта и определения точного обозначения требуемой модели конвектора и решётки
можно воспользоваться программой подбора на нашем сайте, красная кнопка Подбор конвектора

## Автоматика
Фото | Наименование | Цвет | Описание | Цена, руб.
| Термостат сенсорный Techno KT-24 | Черный/ белый | 1-2-3- программируемые скорости | 9216
Программируемый режим (5+2, 6+1, 7 дней)
Отопление/ Охлаждение/ Авторежим
Modbus
| Термостат сенсорный Techno KT-300 | Черный/ белый | 1-2-3- скорости | 9216
On/Off
Авторежим
Удаленное управление (Internet)
| Блок регулировки термостата BRT-90 | Серый | Подключаемые вентиляторы ~ 12 В | 9150
On/Off
Регулировка скорости
| Блок регулировки термостата BT-500 | Серый | Подключаемые вентиляторы ~ 220 В | 4500
Электр.On/Off
Регулировка скорости
| Блок регулировки термостата ВТ-1000 | Серый | Подключаемые вентиляторы ~ 220 В | 6000
Электр.On/Off
Регулировка скорости
| Комплект вентиляторный KVh E30-220AC | Серый | Вентилятор 220 VAC с крыльчаткой 30мм | 6067
Для конвекторов глубиной 85 и 105 мм
| Комплект вентиляторный KVh E30-12х | Серый | Вентилятор 12 VAC с крыльчаткой 30мм | 7001
Для конвекторов глубиной 85 и 105 мм
| Комплект вентиляторный KVh E45-220AC | Серый | Вентилятор 220 VAC с крыльчаткой 45мм | 7104
Для конвекторов глубиной 120 и 140 мм
| Комплект вентиляторный KVh E45-12х | Серый | Вентилятор 12 VAC с крыльчаткой 45мм | 7 623
Для конвекторов глубиной 120 и 140 мм

## Угловой элемент
Встраиваемый угловой элемент для углового конвектора в комплекте с рулонной решеткой (серебро) |  | 8 81153 6 92 91 8 911 364 62 04 sales@techno60.ru www.techno60.ru |  |  |  | РУЛОННАЯ |  | ПРОДОЛЬНАЯ
KVU B-65-A ˚ |  | KVU B-85-A ˚ |  | KVU B-105-A ˚ |  | KVU B-120-A ˚ |  | KVU B-140-A ˚
Габариты B - H- A˚, мм | Цена с НДС, руб. | Габариты B - H- A˚, мм | Цена с НДС, руб. | Габариты B - H- A˚, мм | Цена с НДС, руб. | Габариты B - H- A˚, мм | Цена с НДС, руб. | Габариты B - H- A˚, мм | Цена с НДС, руб.
KVU 150-65-90˚ | 6917 | KVU 150-85-90˚ | 7082 | KVU 150-105-90˚ | 7273 | - | - | - | -
KVU 150-65-135˚ | 8298 | KVU 150-85-135˚ | 8581 | KVU 150-105-135˚ | 8777 | - | - | - | -
KVU 200-65-90˚ | 7108 | KVU 200-85-90˚ | 7327 | KVU 200-105-90˚ | 7472 | KVU 200-120-90˚ | 8540 | KVU 200-140-90˚ | 9342
KVU 200-65-135˚ | 8529 | KVU 200-85-135˚ | 8792 | KVU 200-105-135˚ | 8967 | KVU 200-120-135˚ | 10248 | KVU 200-140-135˚ | 11210
KVU 250-65-90˚ | 7300 | KVU 250-85-90˚ | 7524 | KVU 250-105-90˚ | 8457 | KVU 250-120-90˚ | 9522 | KVU 250-140-90˚ | 10245
KVU 250-65-135˚ | 8759 | KVU 250-85-135˚ | 9029 | KVU 250-105-135˚ | 10149 | KVU 250-120-135˚ | 11426 | KVU 250-140-135˚ | 12294
KVU 300-65-90˚ | 9235 | KVU 300-85-90˚ | 9541 | KVU 300-105-90˚ | 9817 | KVU 300-120-90˚ | 10950.3 | KVU 300-140-90˚ | 10950.3
KVU 300-65-135˚ | 11227 | KVU 300-85-135˚ | 11597 | KVU 300-105-135˚ | 11927 | KVU 300-120-135˚ | 13139.9 | KVU 300-140-135˚ | 13139.9
KVU 350-65-90˚ | 9970 | KVU 350-85-90˚ | 10277 | KVU 350-105-90˚ | 10552 | KVU 350-120-90˚ | 11717 | KVU 350-140-90˚ | 15128
KVU 350-65-135˚ | 11963 | KVU 350-85-135˚ | 12332 | KVU 350-105-135˚ | 12662 | KVU 350-120-135˚ | 14061 | KVU 350-140-135˚ | 18153
KVU 380-65-90˚ | 10667.9 | KVU 380-85-90˚ | 10996.39 | KVU 380-105-90˚ | 11290.64 | KVU 380-120-90˚ | 12537.19 | KVU 380-140-90˚ | 16186.96
KVU 380-65-135˚ | 12800.41 | KVU 380-85-135˚ | 13195.24 | KVU 380-105-135˚ | 13548.34 | KVU 380-120-135˚ | 15045.27 | KVU 380-140-135˚ | 19423.71
KVU 420-65-90˚ | 11219 | KVU 420-85-90˚ | 11566 | KVU 420-105-90˚ | 12140 | KVU 420-120-90˚ | 13305 | KVU 420-140-90˚ | 16557
KVU 420-65-135˚ | 13465 | KVU 420-85-135˚ | 13879 | KVU 420-105-135˚ | 14568 | KVU 420-120-135˚ | 15966 | KVU 420-140-135˚ | 19869